## Results
Proyecto:
Datos Base
| Capacidad Instalada [kW] | 35
| Costos de Inversión [USD] | -61000
| Factor de Capacidad [%] | 20%
| Ingreso Anual [kWh/a] | 61320
| Duración del Proyecto [a] | 25
| Disminución Costos Compra de Energía [USD/kWh] | 0.08
| Precio Inyección a Red [USD/kWh] | 0.08
| % Uso Propio | 100%
| Degradación Anual de Producción [%/a] | 0.2%
| Tasa de Descuento [%] | 10%
| Impuesto a la Utilidad [%] | 21%
| Costos Operacionales [USD/a] | -1220
| % Financiamiento con Crédito | 80%
| Plazo Crédito [a] | 20
| Tasa Interés Crédito [%] | 6%
Resultados
|  | Valor Inicial | Escenario Sensibilidad
| Periodo Amortización Simple | 21 Años & 2 Mes(es) | 21 Años & 2 Mes(es)
| Periodo Amortización con Valores Descontados | NO Rentable Económicamente Años & 0 Mes(es) | NO Rentable Económicamente Años & 0 Mes(es)
| TIR -Tasa Interna de Retorno | 5.083% | 5.083%
| VPN -Valor Presente Neto | -20821.7438 | -20821.7438

## Main Input-Output
Input y Resumen de Resultados
Input Info General y de Mercado |  |  | Resultados | Valor Inicial | Variante de Sensibilidad
| Valor Inicial | Variante (sensibilidad)
Inversión |  |  | Periodo Amortización Simple | 21 Años & 2 Mes(es) | 21 Años & 2 Mes(es)
Costos Inversión Inicial | -61000 | -61000 | Periodo Amortización con Valores Descontados | NO Rentable Económicamente Años & 0 Mes(es) | NO Rentable Económicamente Años & 0 Mes(es)
Costos Desarrollo Proyecto |  |  | TIR -Tasa Interna de Retorno | 5.083% | 5.083%
Subsidios al Inicio del Proyecto |  |  | VPN -Valor Presente Neto | -20821.7438 | -20821.7438
Liquidez al Inicio del Proyecto | 0 |  | Liquidez Mínima | -3600.0206 | -3600.0206
Costos Total | -61000
Valor Residual | 0
Resumen de Resultados
Tecnología | PV
Ingresos Venta Energía/Ahorro Energía | 4905.6 | 4905.6
Otros Ingresos [a]
Costos de Operación y Mantenimiento
Costos RRHH | 0 | 0
Costos Administrativos | 0
Costos Combustible | 0 | 0
Costos Mantención | -1220
Arriendo | 0
Provisiones para Desmantelamiento (% de la Inversion)
Financiamiento
Tasa de Endeudamiento | 80% | 80%
Capital Externo | -48800
Capital Propio | -12200
Plazo Crédito (en años) | 20
Años con Tasa fija de Interés | 19
Periodo de Gracia (en años) | 3
Tipo Crédito | Annuitätendarlehen - Quotas anuales constantes
Tasa de Interés | 6% | 6%
Tasa Interés después de Periodo Tasa Fija | 6% | 6%
Mes Inicio del Credito | 1
Desembolso del Credito (en %) | 92%
Criterio Índice de Corbertura de Servicio de Deuda | 1.4
Parámetros
Tasa de Descuento (%) | 10% | 10%
Inflación (%) | 3%
Incremento Precio Energía | 0.03
Vida Util Equipos/Planta (en años) | 25
Impuestos
Tasa de Impuestos (%) | 21%
Utilidad libre de Impuestos | 0
Año Inicio Proyecto | 2015
Annuitätendarlehen - Quotas anuales constantes
Fixe Tilgungsrate - Tasa de reembolso fija
PV
Wind
Cogeneration
Energy efficiency

## Cost of operation staff
Costos RRHH y Administrativos
1 | Costos RRHH
|  | $/Mes | $/Año
| Salario Posición 1 ($/Mes por persona) |  | 0
Número de Personas Tiempo Completo
| Total |  | 0
| Salario Posición 2 ($/Mes por persona) |  | 0
Número de Personas Tiempo Completo
| Total |  | 0
| Salario Posición 3 ($/Mes por persona) |  | 0
Número de Personas Tiempo Completo
| Total |  | 0
| Salario Posición 4 ($/Mes por persona) |  | 0
Número de Personas Tiempo Completo
| Total |  | 0
| Salario Posición 5 ($/Mes por persona) |  | 0
Número de Personas Tiempo Completo
| Total |  | 0
| Otros Costos de Personal ($/Mes) |  | 0
| Total Costos Personal |  | 0
2 | Costos Administrativos
|  | $/Mes | $/Año
| Arriendo Oficina |  | 0
| Costos Administrativos e Insumos |  | 0
| Costo Categoría 1 |  | 0
| Costo Categoría 2 |  | 0
| Costo Categoría 3 |  | 0
| Costo Categoría 4 |  | 0
| Costo Categoría 5 |  | 0
| Costo Categoría 6 |  | 0
| Otros Costos |  | 0
| Total Costos Administrativos |  | 0
| Costos Anuales |  | 0
Nota: Algunas personas pueden estar trabajando medio tiempo, por eso se consideran fracciones
Reset tabla

## PV
PV
Rangos Empíricos
Datos Base | Unidad | Valor |  | Alto | Medio | Bajo
Capacidad Instalada | kW | 35
CAPEX | US$ | 61000
Costos Inversión Específicos | US$/kW | 1742.8571 |  | 3500 | 2500 | 1800
Factor de Capacidad | % | 20% |  | 25% | 20% | 18%
Horas Funcionamiento (Factor Capacidad x 8.760h) | kWh/kW,a | 1752 |  | 2190 | 1752 | 1576.8
Degradación Anual de Producción | %/a | 0.2% |  | 0.5% | 0.3% | 0.2%
Vida Útil | a | 25 |  | 25 | 20 | 15
Precio Venta Electricidad | US$/kWh | 0.08 |  | 0.12 | 0.11 | 0.1
Precio de Compra | US$/kWh | 0.08 |  | 0.18 | 0.14 | 0.12
% Electricidad Uso Propio | % | 100%
Incremento Anual Precio Venta % | %/a | 3% |  | 3% | 1% | 0%
Incremento Anual Precio Compra % | %/a | 3% |  | 5% | 1.5% | 0%
Tasa de Inflación (Incremento Costos Mantención) | %/a | 3% |  | 10% | 4% | 0.5%
Arriendo Anual | US$/a | 0
Seguros | US$/a | 0
Contador | US$/a | 0
Otros (ej. Insumos operacionales) | US$/a | 0
Costos de Mantención | US$/a | 1220 |  | approx. 2 % de los costos de inversión
Suma Costos Variables Anuales | US$/a | 1220
Año |  | 2015 | 2016 | 2017 | 2018 | 2019 | 2020 | 2021 | 2022 | 2023 | 2024 | 2025 | 2026 | 2027 | 2028 | 2029 | 2030 | 2031 | 2032 | 2033 | 2034 | 2035 | 2036 | 2037 | 2038 | 2039 | 2040 | 2041 | 2042 | 2043 | 2044
Periodo |  | 1 | 2 | 3 | 4 | 5 | 6 | 7 | 8 | 9 | 10 | 11 | 12 | 13 | 14 | 15 | 16 | 17 | 18 | 19 | 20 | 21 | 22 | 23 | 24 | 25 | 26 | 27 | 28 | 29 | 30
Producción Electricidad (kWh/a) | kWh/a | 61320 | 61197.36 | 61074.9653 | 60952.8153 | 60830.9097 | 60709.2479 | 60587.8294 | 60466.6537 | 60345.7204 | 60225.029 | 60104.5789 | 59984.3698 | 59864.401 | 59744.6722 | 59625.1829 | 59505.9325 | 59386.9207 | 59268.1468 | 59149.6105 | 59031.3113 | 58913.2487 | 58795.4222 | 58677.8313 | 58560.4757 | 58443.3547 | 0 | 0 | 0 | 0 | 0
Ingreso/Ahorro Consumo Propio (US$/a) | US$/a | 4905.6 | 5042.6625 | 5183.5545 | 5328.383 | 5477.258 | 5630.2926 | 5787.6029 | 5949.3086 | 6115.5323 | 6286.4002 | 6462.0422 | 6642.5917 | 6828.1857 | 7018.9652 | 7215.0751 | 7416.6643 | 7623.8859 | 7836.8973 | 8055.8602 | 8280.9409 | 8512.3104 | 8750.1444 | 8994.6234 | 9245.9332 | 9504.2646 | 0 | 0 | 0 | 0 | 0
Ingreso por Inyección a Red/Venta Electricidad (US$/a) | US$/a | 0 | 0 | 0 | 0 | 0 | 0 | 0 | 0 | 0 | 0 | 0 | 0 | 0 | 0 | 0 | 0 | 0 | 0 | 0 | 0 | 0 | 0 | 0 | 0 | 0 | 0 | 0 | 0 | 0 | 0
Suma Ingresos Equipo/Planta (US$/a) | US$/a | 4905.6 | 5042.6625 | 5183.5545 | 5328.383 | 5477.258 | 5630.2926 | 5787.6029 | 5949.3086 | 6115.5323 | 6286.4002 | 6462.0422 | 6642.5917 | 6828.1857 | 7018.9652 | 7215.0751 | 7416.6643 | 7623.8859 | 7836.8973 | 8055.8602 | 8280.9409 | 8512.3104 | 8750.1444 | 8994.6234 | 9245.9332 | 9504.2646 | 0 | 0 | 0 | 0 | 0
Costos de Personal | US$/a | 0 | 0 | 0 | 0 | 0 | 0 | 0 | 0 | 0 | 0 | 0 | 0 | 0 | 0 | 0 | 0 | 0 | 0 | 0 | 0 | 0 | 0 | 0 | 0 | 0 | 0 | 0 | 0 | 0 | 0
Costos Administrativos | US$/a | 0 | 0 | 0 | 0 | 0 | 0 | 0 | 0 | 0 | 0 | 0 | 0 | 0 | 0 | 0 | 0 | 0 | 0 | 0 | 0 | 0 | 0 | 0 | 0 | 0 | 0 | 0 | 0 | 0 | 0
Costos Variables (Mantención, insumos) | US$/a | 1220 | 1256.6 | 1294.298 | 1333.1269 | 1373.1207 | 1414.3144 | 1456.7438 | 1500.4461 | 1545.4595 | 1591.8233 | 1639.578 | 1688.7653 | 1739.4283 | 1791.6111 | 1845.3595 | 1900.7202 | 1957.7419 | 2016.4741 | 2076.9683 | 2139.2774 | 2203.4557 | 2269.5594 | 2337.6462 | 2407.7755 | 2480.0088 | 0 | 0 | 0 | 0 | 0
Costos Esporádicos (ej. Cambio Inversor) | US$ | 0 | 0 | 0 | 0 | 0 | 0 | 0 | 0 | 0 | 0 | 0 | 0 | 0 | 0 | 0 | 0 | 0 | 0 | 0 | 0 | 0 | 0 | 0 | 0 | 0
Arriendo | US$/a | 0 | 0 | 0 | 0 | 0 | 0 | 0 | 0 | 0 | 0 | 0 | 0 | 0 | 0 | 0 | 0 | 0 | 0 | 0 | 0 | 0 | 0 | 0 | 0 | 0 | 0 | 0 | 0 | 0 | 0

## Wind
Energía eolica
Valor Referencial
Datos Base | Unidad | Valor |  | Alto | Medio | Bajo
Capacidad Instalada | kW | 0
CAPEX | US$ | 0
Costos de Inversión Específicos | US$/kW | 0 |  | 1700 | 1000 | 900
Factor de Capacidad | % | 0% |  | 35% | 30% | 27%
Horas Funcionamiento (Factor Capacidad x 8.760h) | kWh/kW,a | 0 |  | 3066 | 2628 | 2365.2
Degradación Anual de Producción | %/a | 0% |  | 0.5% | 0.3% | 0.2%
Vida Útil | a | 0 |  | 25 | 20 | 15
Precio Venta Electricidad | US$/kWh | 0 |  | 0.12 | 0.11 | 0.1
Precio de Compra | US$/kWh | 0 |  | 0.18 | 0.14 | 0.12
% Electricidad Uso Propio | % | 0%
Incremento Anual Precio Venta % | %/a | 0% |  | 3% | 1% | 0%
Incremento Anual Precio Compra % | %/a | 0% |  | 5% | 1.5% | 0%
Tasa de Inflación (Incremento Costos Mantención) | %/a | 3% |  | 10% | 4% | 1%
Arriendo Anual | US$/a | 0
Seguros | US$/a | 0
Contador | US$/a | 0
Otros (ej. Insumos operacionales) | US$/a | 0
Costos de Mantención | US$/a | 0 |  | approx. 2 % de los costos de inversión
Suma Costos Variables Anuales | US$/a | 0
Año |  | 2015 | 2016 | 2017 | 2018 | 2019 | 2020 | 2021 | 2022 | 2023 | 2024 | 2025 | 2026 | 2027 | 2028 | 2029 | 2030 | 2031 | 2032 | 2033 | 2034 | 2035 | 2036 | 2037 | 2038 | 2039 | 2040 | 2041 | 2042 | 2043 | 2044
Periodo |  | 1 | 2 | 3 | 4 | 5 | 6 | 7 | 8 | 9 | 10 | 11 | 12 | 13 | 14 | 15 | 16 | 17 | 18 | 19 | 20 | 21 | 22 | 23 | 24 | 25 | 26 | 27 | 28 | 29 | 30
Producción Electricidad (kWh/a) | kWh/a | 0 | 0 | 0 | 0 | 0 | 0 | 0 | 0 | 0 | 0 | 0 | 0 | 0 | 0 | 0 | 0 | 0 | 0 | 0 | 0 | 0 | 0 | 0 | 0 | 0 | 0 | 0 | 0 | 0 | 0
Ingreso/Ahorro Consumo Propio (US$/a) | US$/a | 0 | 0 | 0 | 0 | 0 | 0 | 0 | 0 | 0 | 0 | 0 | 0 | 0 | 0 | 0 | 0 | 0 | 0 | 0 | 0 | 0 | 0 | 0 | 0 | 0 | 0 | 0 | 0 | 0 | 0
Ingreso por Inyección a Red/Venta Electricidad (US$/a) | US$/a | 0 | 0 | 0 | 0 | 0 | 0 | 0 | 0 | 0 | 0 | 0 | 0 | 0 | 0 | 0 | 0 | 0 | 0 | 0 | 0 | 0 | 0 | 0 | 0 | 0 | 0 | 0 | 0 | 0 | 0
Suma Ingresos Equipo/Planta (US$/a) |  | 0 2015 1: rot
Costos de Personal |  | 0 2015 1: blau
Costos Administrativos | US$/a | 0 | 0 | 0 | 0 | 0 | 0 | 0 | 0 | 0 | 0 | 0 | 0 | 0 | 0 | 0 | 0 | 0 | 0 | 0 | 0 | 0 | 0 | 0 | 0 | 0 | 0 | 0 | 0 | 0 | 0
Costos de Personal | US$/a | 0 | 0 | 0 | 0 | 0 | 0 | 0 | 0 | 0 | 0 | 0 | 0 | 0 | 0 | 0 | 0 | 0 | 0 | 0 | 0 | 0 | 0 | 0 | 0 | 0 | 0 | 0 | 0 | 0 | 0
Costos Administrativos | US$/a | 0 | 0 | 0 | 0 | 0 | 0 | 0 | 0 | 0 | 0 | 0 | 0 | 0 | 0 | 0 | 0 | 0 | 0 | 0 | 0 | 0 | 0 | 0 | 0 | 0 | 0 | 0 | 0 | 0 | 0
Costos Variables (Mantención, insumos) | US$/a | 0 | 0 | 0 | 0 | 0 | 0 | 0 | 0 | 0 | 0 | 0 | 0 | 0 | 0 | 0 | 0 | 0 | 0 | 0 | 0 | 0 | 0 | 0 | 0 | 0 | 0 | 0 | 0 | 0 | 0
Costos Esporádicos (ej. Cambio Inversor) | US$ | 0 | 0 | 0 | 0 | 0 | 0 | 0 | 0 | 0 | 0 | 0 | 0 | 0 | 0 | 0 | 0 | 0 | 0 | 0 | 0 | 0 | 0 | 0 | 0 | 0 | 0 | 0
Arriendo | US$/a | 0 | 0 | 0 | 0 | 0 | 0 | 0 | 0 | 0 | 0 | 0 | 0 | 0 | 0 | 0 | 0 | 0 | 0 | 0 | 0 | 0 | 0 | 0 | 0 | 0 | 0 | 0 | 0 | 0 | 0

## Cogen
Cogeneración
Datos Base | Unidad | Valor
Capacidad Eléctrica Instalada | kW | 0
Capacidad Térmica Instalada | kW | 0
Costos de Inversión | US$ | 0
Horas Funcionamiento (Factor Capacidad x 8.760h) | h | 0
Degradación Anual de Producción | %/a | 0%
Vida Útil | años | 0
Producción Electricidad | kWh/a | 0
Producción Energía Térmica KWK | kWh/a | 0
Necesidad Anual de Gas KWK | kWh/a | Error
Eficiencia Total | % | 0%
Eficiencia Eléctrica | % | 0%
Eficiencia Térmica | % | 0%
Eficiencia Estufa Convencional | % | 0%
Disminución Energía Uso Calderas | kWh/a | 0
Aumento Uso KWK | kWh/a | 0
Precio Compra Electricidad | US$/kWh | 0
Precio Compra Gas Natural | US$/kWh | 0
Precio Venta Electricidad | US$/kWh | 0
Incremento Anual Precio Venta % | %/a | 0%
Incremento Anual Precio Compra Combustibles | %/a | 0%
Tasa de Inflación (Incremento Costos Mantención) | %/a | 3%
% Uso Propio | % | 0%
Arriendo Anual | US$/a | 0
Seguros | US$/a | 0
Contador | US$/a | 0
Otros (ej. Insumos operacionales) | US$/a | 0
Costos Mantención | US$/a | 0
Aumento Costos Gas | US$/a | 0
Disminución Uso Electricidad | US$/a | 0
Diferencia Costos-Ingresos | US$/a | 0
Año |  | 2015 | 2016 | 2017 | 2018 | 2019 | 2020 | 2021 | 2022 | 2023 | 2024 | 2025 | 2026 | 2027 | 2028 | 2029 | 2030 | 2031 | 2032 | 2033 | 2034 | 2035 | 2036 | 2037 | 2038 | 2039 | 2040 | 2041 | 2042 | 2043 | 2044
Periodo |  | 1 | 2 | 3 | 4 | 5 | 6 | 7 | 8 | 9 | 10 | 11 | 12 | 13 | 14 | 15 | 16 | 17 | 18 | 19 | 20 | 21 | 22 | 23 | 24 | 25 | 26 | 27 | 28 | 29 | 30
Disminución Uso Electricidad kWh | kWh | 0 | 0 | 0 | 0 | 0 | 0 | 0 | 0 | 0 | 0 | 0 | 0 | 0 | 0 | 0 | 0 | 0 | 0 | 0 | 0 | 0 | 0 | 0 | 0 | 0 | 0 | 0 | 0 | 0 | 0
Inyección a la Red kWh | kWh | 0 | 0 | 0 | 0 | 0 | 0 | 0 | 0 | 0 | 0 | 0 | 0 | 0 | 0 | 0 | 0 | 0 | 0 | 0 | 0 | 0 | 0 | 0 | 0 | 0 | 0 | 0 | 0 | 0 | 0
Ingreso/Ahorro | US$/a | 0 | 0 | 0 | 0 | 0 | 0 | 0 | 0 | 0 | 0 | 0 | 0 | 0 | 0 | 0 | 0 | 0 | 0 | 0 | 0 | 0 | 0 | 0 | 0 | 0 | 0 | 0 | 0 | 0 | 0
Ingreso por Inyección a Red/Venta Electricidad (US$/a) | US$/a | 0 | 0 | 0 | 0 | 0 | 0 | 0 | 0 | 0 | 0 | 0 | 0 | 0 | 0 | 0 | 0 | 0 | 0 | 0 | 0 | 0 | 0 | 0 | 0 | 0 | 0 | 0 | 0 | 0 | 0
Suma Ingreso Equipos/Planta | US$/a | 0 | 0 | 0 | 0 | 0 | 0 | 0 | 0 | 0 | 0 | 0 | 0 | 0 | 0 | 0 | 0 | 0 | 0 | 0 | 0 | 0 | 0 | 0 | 0 | 0 | 0 | 0 | 0 | 0 | 0
Costos Personal | US$/a | 0 | 0 | 0 | 0 | 0 | 0 | 0 | 0 | 0 | 0 | 0 | 0 | 0 | 0 | 0 | 0 | 0 | 0 | 0 | 0 | 0 | 0 | 0 | 0 | 0 | 0 | 0 | 0 | 0 | 0
Costos Administrativos | US$/a | 0 | 0 | 0 | 0 | 0 | 0 | 0 | 0 | 0 | 0 | 0 | 0 | 0 | 0 | 0 | 0 | 0 | 0 | 0 | 0 | 0 | 0 | 0 | 0 | 0 | 0 | 0 | 0 | 0 | 0
Aumento Costo Combustibles | US$/a | 0 | 0 | 0 | 0 | 0 | 0 | 0 | 0 | 0 | 0 | 0 | 0 | 0 | 0 | 0 | 0 | 0 | 0 | 0 | 0 | 0 | 0 | 0 | 0 | 0 | 0 | 0 | 0 | 0 | 0
Costos Variables (Mantención, insumos) | US$/a | 0 | 0 | 0 | 0 | 0 | 0 | 0 | 0 | 0 | 0 | 0 | 0 | 0 | 0 | 0 | 0 | 0 | 0 | 0 | 0 | 0 | 0 | 0 | 0 | 0 | 0 | 0 | 0 | 0 | 0
Costos Esporádicos (ej. Cambio Componente) | US$ | 0 | 0 | 0 | 0 | 0 | 0 | 0 | 0 | 0 | 0 | 0 | 0 | 0 | 0 | 0 | 0 | 0 | 0 | 0 | 0 | 0 | 0 | 0 | 0 | 0 | 0 | 0 | 0 | 0
Arriendo | US$/a | 0 | 0 | 0 | 0 | 0 | 0 | 0 | 0 | 0 | 0 | 0 | 0 | 0 | 0 | 0 | 0 | 0 | 0 | 0 | 0 | 0 | 0 | 0 | 0 | 0 | 0 | 0 | 0 | 0 | 0

## Efficiency
Eficiencia Energética
Área Eléctrica | Inversión | Ahorro kWh/a | Consumo Eléctrico Diurno (%) | Ahorro Consumo Eléctrico Diurno | Ahorro Consumo Eléctrico Nocturno | Precio Electricidad Día | Precio Electricidad Noche | Ahorro Costos Electricidad
| US$ | kWh/a | % | kWh/a | kWh/a | US$/kWh | US$/kWh | US$/a |  | US$/a |  | Iluminación
[8 empty] | Esperado | Cuota Bancaria | Estimado |  |  |  | Antes de Saneamiento | Después de Saneamiento
Medidas Iluminación |  |  |  | 0 | 0 |  |  | 0 |  |  |  | Potencia Instalada por Foco de Luz | Watt
Medida I1 |  |  |  | 0 | 0 |  |  | 0 |  |  |  | Cantidad Focos Luz
Medida I2 |  |  |  | 0 | 0 |  |  | 0 |  |  |  | Horas Uso Anual | h/a
Medida I3 |  |  |  | 0 | 0 |  |  | 0 |  |  |  | Costos Inversión por Foco de Luz | US$
Medida I4 |  |  |  | 0 | 0 |  |  | 0 |  |  |  | Costos Instalación Inicial
Suma Área Eléctrica | 0 | 0 | 0% | 0 | 0 |  |  | 0 | 0% | 0 |  | Costos Mantención | US$/Foco Luz
[12 empty] | Vida Útil Foco Luz | h
Área Térmica | Inversión | Ahorro kWh/a |  | Ahorro de Potencia |  | Precio Trabajo | Precio Potencia | Ahorro Calefacción |  |  |  | Ahorro Energía | kWh/a |  | 0
| US$ | kWh/a |  | kW |  | US$/kWh | US$/kW,a | US$/a |  | US$/a |  | Costos Inversión (sin Planificación y Reserva) | US$ |  | 0
[8 empty] | Esperado | Cuota Bancaria | Estimado
Medidas Térmicas | 0 | 0 |  | 0 |  | 0 | 0 | 0
Medida T1 | 0 | 0 | [5 empty] | 0
Medida T2 | 0 | 0 | [5 empty] | 0
Medida T3 | 0 | 0 | [5 empty] | 0
Medida T4 | 0 | 0 | [5 empty] | 0
Medida T5 | 0 | 0 | [5 empty] | 0
Suma Área Térmico | 0 | 0 |  | 0 |  | 0 | 0 | 0 | 0% | 0
Área Hidráulica | Inversión | Ahorro |  |  |  | Precio |  | Ahorro Agua
| US$ | m3/a |  |  |  | US$/m3 |  | US$/a |  | US$/a
[8 empty] | Esperado | Cuota Bancaria | Estimado
Medida H1 | 0 |  |  |  |  | 0 |  | 0
Medida H2 | 0 | [6 empty] | 0
Medida H3 | 0 | [6 empty] | 0
Suma Área Hidráulica | 0 | 0 | [5 empty] | 0 | 0% | 0
Inversion Total Medidas de Ahorro (eléctrica, calefacción e hidráulicas) | 0
Costos Planificación (%) | 0%
Costos Planificación | 0
Otros Costos de Inversión | 0 | (erwartet)
Contingencias (%) | 0%
Contingencias en US$ | 0
Otros Costos de Inversión | 0
Vida Útil Medidas | 0
Evolución Precio Electricidad | 0%
Evolución Precio Calefacción | 0%
Evolución Precio Agua | 0%
Evolución General de Precios | 3%
Ahorro Costos Energéticos
Año |  | 2015 | 2016 | 2017 | 2018 | 2019 | 2020 | 2021 | 2022 | 2023 | 2024 | 2025 | 2026 | 2027 | 2028 | 2029 | 2030 | 2031 | 2032 | 2033 | 2034 | 2035 | 2036 | 2037 | 2038 | 2039 | 2040 | 2041 | 2042 | 2043 | 2044
Periodo |  | 1 | 2 | 3 | 4 | 5 | 6 | 7 | 8 | 9 | 10 | 11 | 12 | 13 | 14 | 15 | 16 | 17 | 18 | 19 | 20 | 21 | 22 | 23 | 24 | 25 | 26 | 27 | 28 | 29 | 30
Ahorro Costos Electricidad | USD/a | 0 | 0 | 0 | 0 | 0 | 0 | 0 | 0 | 0 | 0 | 0 | 0 | 0 | 0 | 0 | 0 | 0 | 0 | 0 | 0 | 0 | 0 | 0 | 0 | 0 | 0 | 0 | 0 | 0 | 0
Ahorro Costos Calefacción | USD/a | 0 | 0 | 0 | 0 | 0 | 0 | 0 | 0 | 0 | 0 | 0 | 0 | 0 | 0 | 0 | 0 | 0 | 0 | 0 | 0 | 0 | 0 | 0 | 0 | 0 | 0 | 0 | 0 | 0 | 0
Ahorro Costos Agua | USD/a | 0 | 0 | 0 | 0 | 0 | 0 | 0 | 0 | 0 | 0 | 0 | 0 | 0 | 0 | 0 | 0 | 0 | 0 | 0 | 0 | 0 | 0 | 0 | 0 | 0 | 0 | 0 | 0 | 0 | 0
Total Ahorro | USD/a | 0 | 0 | 0 | 0 | 0 | 0 | 0 | 0 | 0 | 0 | 0 | 0 | 0 | 0 | 0 | 0 | 0 | 0 | 0 | 0 | 0 | 0 | 0 | 0 | 0 | 0 | 0 | 0 | 0 | 0
Costos RRHH | US$/a | 0 | 0 | 0 | 0 | 0 | 0 | 0 | 0 | 0 | 0 | 0 | 0 | 0 | 0 | 0 | 0 | 0 | 0 | 0 | 0 | 0 | 0 | 0 | 0 | 0 | 0 | 0 | 0 | 0 | 0
Costos Administrativos | US$/a | 0 | 0 | 0 | 0 | 0 | 0 | 0 | 0 | 0 | 0 | 0 | 0 | 0 | 0 | 0 | 0 | 0 | 0 | 0 | 0 | 0 | 0 | 0 | 0 | 0 | 0 | 0 | 0 | 0 | 0
Costo Anual Medidas Eléctricas | US$/a | 0 | 0 | 0 | 0 | 0 | 0 | 0 | 0 | 0 | 0 | 0 | 0 | 0 | 0 | 0 | 0 | 0 | 0 | 0 | 0 | 0 | 0 | 0 | 0 | 0 | 0 | 0 | 0 | 0 | 0
Costo Anual Medidas Calefacción | US$/a | 0 | 0 | 0 | 0 | 0 | 0 | 0 | 0 | 0 | 0 | 0 | 0 | 0 | 0 | 0 | 0 | 0 | 0 | 0 | 0 | 0 | 0 | 0 | 0 | 0 | 0 | 0 | 0 | 0 | 0
Costo Anual Medidas Agua | US$/a | 0 | 0 | 0 | 0 | 0 | 0 | 0 | 0 | 0 | 0 | 0 | 0 | 0 | 0 | 0 | 0 | 0 | 0 | 0 | 0 | 0 | 0 | 0 | 0 | 0 | 0 | 0 | 0 | 0 | 0
Suma Costos Mantención | US$/a | 0 | 0 | 0 | 0 | 0 | 0 | 0 | 0 | 0 | 0 | 0 | 0 | 0 | 0 | 0 | 0 | 0 | 0 | 0 | 0 | 0 | 0 | 0 | 0 | 0 | 0 | 0 | 0 | 0 | 0
Costos Esporádicos (ej. Recambio piezas) | US$/a | 0 | 0 | 0 | 0 | 0 | 0 | 0 | 0 | 0 | 0 | 0 | 0 | 0 | 0 | 0 | 0 | 0 | 0 | 0 | 0 | 0 | 0 | 0 | 0 | 0 | 0 | 0 | 0 | 0 | 0

## Calc A
Nombre del Proyecto | 0
Supuestos
Año Inicio Proyecto | 2015
Tasa de Descuento (%) | 10%
Tasa de Inflación (%) | 3%
Incremento Precio Energía (%) | 3%
Vida Útil Equipos/Planta (en años) | 25
Tasa de Impuesto (%) | 21%
Utilidad Libre de Impuestos | 0
Provisiones para Desmantelamiento (% de la Inversion) | 0%
Provisiones para Desmantelamiento (Costo por Años de Vida Util -1 Año) | 0
Indice de Corbertura Servicio de Deuda | 1.4
Costos Inversión Inicial
Costos Inversión Inicial | -61000
Costos Desarrollo Proyecto | 0
Necesidad Liquidez al Inicio del Proyecto | 0
Subsidios al Inicio del Proyecto | 0
Costos Totales | -61000
Valor Residual (después de vida útil) | 0
Ingresos
Ingresos por Venta/Ahorro Electricidad | 4905.6
Financiamiento
Tasa Endeudamiento | 80%
Capital Externo | -48800
Capital Propio | -12200
Plazo Crédito (en Años) | 20
Numero de Años con Tasa Fija de Interés | 19
Periodo de Gracia | 3
Tipo Préstamo | Annuitätendarlehen - Quotas anuales constantes
Tasa Interés Crédito (%) | 0.06
Tasa Interés después de Periodo Tasa Fija | 6%
Mes Inicio Crédito | 1
Pago | 92%
Cobro por Gestión/Tramitación | -3904
Costos Operativos
Periodo | 0 | 1 | 2 | 3 | 4 | 5 | 6 | 7 | 8 | 9 | 10 | 11 | 12 | 13 | 14 | 15 | 16 | 17 | 18 | 19 | 20 | 21 | 22 | 23 | 24 | 25 | 26 | 27 | 28 | 29 | 30
Año |  | 2015 | 2016 | 2017 | 2018 | 2019 | 2020 | 2021 | 2022 | 2023 | 2024 | 2025 | 2026 | 2027 | 2028 | 2029 | 2030 | 2031 | 2032 | 2033 | 2034 | 2035 | 2036 | 2037 | 2038 | 2039 | 2040 | 2041 | 2042 | 2043 | 2044
Costos RRHH | 0 | 0 | 0 | 0 | 0 | 0 | 0 | 0 | 0 | 0 | 0 | 0 | 0 | 0 | 0 | 0 | 0 | 0 | 0 | 0 | 0 | 0 | 0 | 0 | 0 | 0 | 0 | 0 | 0 | 0 | 0
Costos Administrativos | 0 | 0 | 0 | 0 | 0 | 0 | 0 | 0 | 0 | 0 | 0 | 0 | 0 | 0 | 0 | 0 | 0 | 0 | 0 | 0 | 0 | 0 | 0 | 0 | 0 | 0 | 0 | 0 | 0 | 0 | 0
Costos Combustible | 0 | 0 | 0 | 0 | 0 | 0 | 0 | 0 | 0 | 0 | 0 | 0 | 0 | 0 | 0 | 0 | 0 | 0 | 0 | 0 | 0 | 0 | 0 | 0 | 0 | 0 | 0 | 0 | 0 | 0 | 0
Costos Mantención | -1220 | -1220 | -1256.6 | -1294.298 | -1333.1269 | -1373.1207 | -1414.3144 | -1456.7438 | -1500.4461 | -1545.4595 | -1591.8233 | -1639.578 | -1688.7653 | -1739.4283 | -1791.6111 | -1845.3595 | -1900.7202 | -1957.7419 | -2016.4741 | -2076.9683 | -2139.2774 | -2203.4557 | -2269.5594 | -2337.6462 | -2407.7755 | -2480.0088 | 0 | 0 | 0 | 0 | 0
Costos Esporádicos |  | 0 | 0 | 0 | 0 | 0 | 0 | 0 | 0 | 0 | 0 | 0 | 0 | 0 | 0 | 0 | 0 | 0 | 0 | 0 | 0 | 0 | 0 | 0 | 0 | 0 | 0 | 0 | 0 | 0 | 0
Arriendo | 0 | 0 | 0 | 0 | 0 | 0 | 0 | 0 | 0 | 0 | 0 | 0 | 0 | 0 | 0 | 0 | 0 | 0 | 0 | 0 | 0 | 0 | 0 | 0 | 0 | 0 | 0 | 0 | 0 | 0 | 0
Provisiones Desmantelamiento |  | 0 | 0 | 0 | 0 | 0 | 0 | 0 | 0 | 0 | 0 | 0 | 0 | 0 | 0 | 0 | 0 | 0 | 0 | 0 | 0 | 0 | 0 | 0 | 0 | 0 | 0 | 0 | 0 | 0 | 0
Total Costos Operativos |  | -1220 | -1256.6 | -1294.298 | -1333.1269 | -1373.1207 | -1414.3144 | -1456.7438 | -1500.4461 | -1545.4595 | -1591.8233 | -1639.578 | -1688.7653 | -1739.4283 | -1791.6111 | -1845.3595 | -1900.7202 | -1957.7419 | -2016.4741 | -2076.9683 | -2139.2774 | -2203.4557 | -2269.5594 | -2337.6462 | -2407.7755 | -2480.0088 | 0 | 0 | 0 | 0 | 0
Con Efecto Sobre la Liquidez |  | -1220 | -1256.6 | -1294.298 | -1333.1269 | -1373.1207 | -1414.3144 | -1456.7438 | -1500.4461 | -1545.4595 | -1591.8233 | -1639.578 | -1688.7653 | -1739.4283 | -1791.6111 | -1845.3595 | -1900.7202 | -1957.7419 | -2016.4741 | -2076.9683 | -2139.2774 | -2203.4557 | -2269.5594 | -2337.6462 | -2407.7755 | -2480.0088 | 0 | 0 | 0 | 0 | 0
Sin Efecto Sobre la Liquidez |  | 0 | 0 | 0 | 0 | 0 | 0 | 0 | 0 | 0 | 0 | 0 | 0 | 0 | 0 | 0 | 0 | 0 | 0 | 0 | 0 | 0 | 0 | 0 | 0 | 0 | 0 | 0 | 0 | 0 | 0
Costos Financiamiento
Intereses |  | -2919.8667 | -2928 | -2928 | -2888.691 | -2780.1379 | -2664.9236 | -2542.6394 | -2412.8514 | -2275.0991 | -2128.8938 | -1973.7169 | -1809.0178 | -1634.2121 | -1448.6798 | -1251.7625 | -1042.7617 | -820.9359 | -585.498 | -335.6128 | -83.5326 | 0 | 0 | 0 | 0 | 0 | 0 | 0 | 0 | 0 | 0 | -37454.8329
Reembolso |  | 0 | 0 | 0 | -1769.0155 | -1877.5686 | -1992.7828 | -2115.0671 | -2244.8551 | -2382.6074 | -2528.8126 | -2683.9895 | -2848.6887 | -3023.4943 | -3209.0267 | -3405.9439 | -3614.9447 | -3836.7706 | -4072.2084 | -4322.0936 | -2872.1306 | 0 | 0 | 0 | 0 | 0 | 0 | 0 | 0 | 0 | 0 | -48800
Total Gastos Financieros |  | -2919.8667 | -2928 | -2928 | -4657.7064 | -4657.7064 | -4657.7064 | -4657.7064 | -4657.7064 | -4657.7064 | -4657.7064 | -4657.7064 | -4657.7064 | -4657.7064 | -4657.7064 | -4657.7064 | -4657.7064 | -4657.7064 | -4657.7064 | -4657.7064 | -2955.6631 | 0 | 0 | 0 | 0 | 0 | 0 | 0 | 0 | 0 | 0
Ingresos
Ingresos por Venta/Ahorro Electricidad |  | 4905.6 | 5042.6625 | 5183.5545 | 5328.383 | 5477.258 | 5630.2926 | 5787.6029 | 5949.3086 | 6115.5323 | 6286.4002 | 6462.0422 | 6642.5917 | 6828.1857 | 7018.9652 | 7215.0751 | 7416.6643 | 7623.8859 | 7836.8973 | 8055.8602 | 8280.9409 | 8512.3104 | 8750.1444 | 8994.6234 | 9245.9332 | 9504.2646 | 0 | 0 | 0 | 0 | 0
Ahorro en Combustibles/Electricidad (ver hoja) | 0 | 0 | 0 | 0 | 0 | 0 | 0 | 0 | 0 | 0 | 0 | 0 | 0 | 0 | 0 | 0 | 0 | 0 | 0 | 0 | 0 | 0 | 0 | 0 | 0 | 0 | 0 | 0 | 0 | 0 | 0
Otros Ingresos (Costos Conexión, etc) |  | 0 | 0 | 0 | 0 | 0 | 0 | 0 | 0 | 0 | 0 | 0 | 0 | 0 | 0 | 0 | 0 | 0 | 0 | 0 | 0 | 0 | 0 | 0 | 0 | 0 | 0 | 0 | 0 | 0 | 0
Subvenciones | 0
Valor Residual (Después de Vida Útil) |  | 0 | 0 | 0 | 0 | 0 | 0 | 0 | 0 | 0 | 0 | 0 | 0 | 0 | 0 | 0 | 0 | 0 | 0 | 0 | 0 | 0 | 0 | 0 | 0 | 0 | 0 | 0 | 0 | 0 | 0
Total Ingresos |  | 4905.6 | 5042.6625 | 5183.5545 | 5328.383 | 5477.258 | 5630.2926 | 5787.6029 | 5949.3086 | 6115.5323 | 6286.4002 | 6462.0422 | 6642.5917 | 6828.1857 | 7018.9652 | 7215.0751 | 7416.6643 | 7623.8859 | 7836.8973 | 8055.8602 | 8280.9409 | 8512.3104 | 8750.1444 | 8994.6234 | 9245.9332 | 9504.2646 | 0 | 0 | 0 | 0 | 0
Depreciación |  | -2440 | -2440 | -2440 | -2440 | -2440 | -2440 | -2440 | -2440 | -2440 | -2440 | -2440 | -2440 | -2440 | -2440 | -2440 | -2440 | -2440 | -2440 | -2440 | -2440 | -2440 | -2440 | -2440 | -2440 | -2440 | 0 | 0 | 0 | 0 | 0
Resultado Operacional antes de Impuestos |  | -1674.2667 | -1581.9375 | -1478.7435 | -1333.4349 | -1116.0007 | -888.9454 | -651.7802 | -403.9889 | -145.0263 | 125.6831 | 408.7474 | 704.8086 | 1014.5453 | 1338.6743 | 1677.9531 | 2033.1824 | 2405.2082 | 2794.9252 | 3203.279 | 3618.131 | 3868.8547 | 4040.585 | 4216.9773 | 4398.1576 | 4584.2558 | 0 | 0 | 0 | 0 | 0
Impuestos (%) sobre Utilidades |  | 0 | 0 | 0 | 0 | 0 | 0 | 0 | 0 | 0 | -26.3935 | -85.8369 | -148.0098 | -213.0545 | -281.1216 | -352.3702 | -426.9683 | -505.0937 | -586.9343 | -672.6886 | -759.8075 | -812.4595 | -848.5229 | -885.5652 | -923.6131 | -962.6937 | 0 | 0 | 0 | 0 | 0
Resultado Operacional después de Impuestos | -12200 | -1674.2667 | -1581.9375 | -1478.7435 | -1333.4349 | -1116.0007 | -888.9454 | -651.7802 | -403.9889 | -145.0263 | 99.2897 | 322.9104 | 556.7988 | 801.4908 | 1057.5527 | 1325.583 | 1606.2141 | 1900.1145 | 2207.9909 | 2530.5904 | 2858.3235 | 3056.3952 | 3192.0622 | 3331.412 | 3474.5445 | 3621.562 | 0 | 0 | 0 | 0 | 0
Resultado Operacional después de Impuestos | -61000 | -1674.2667 | -1581.9375 | -1478.7435 | -1333.4349 | -1116.0007 | -888.9454 | -651.7802 | -403.9889 | -145.0263 | 99.2897 | 322.9104 | 556.7988 | 801.4908 | 1057.5527 | 1325.583 | 1606.2141 | 1900.1145 | 2207.9909 | 2530.5904 | 2858.3235 | 3056.3952 | 3192.0622 | 3331.412 | 3474.5445 | 3621.562 | 0 | 0 | 0 | 0 | 0
Resultado Operacional Acumulado después de Impuestos | 61000 | -1674.2667 | -3256.2042 | -4734.9477 | -6068.3827 | -7184.3833 | -8073.3288 | -8725.109 | -9129.0979 | -9274.1242 | -9174.8346 | -8851.9242 | -8295.1254 | -7493.6346 | -6436.0819 | -5110.4989 | -3504.2848 | -1604.1704 | 603.8205 | 3134.411 | 5992.7344 | 9049.1297 | 12241.1918 | 15572.6039 | 19047.1484 | 22668.7104 | 0 | 0 | 0 | 0 | 0
Resultado Operacional Descontado después de Impuestos | -61000 | -1522.0606 | -1307.3864 | -1111.0019 | -910.754 | -692.9486 | -501.7865 | -334.4663 | -188.4638 | -61.5053 | 38.2805 | 113.1781 | 177.4133 | 232.1633 | 278.4867 | 317.334 | 349.559 | 375.9275 | 397.1266 | 413.7718 | 424.8716 | 413.0124 | 392.132 | 372.046 | 352.7552 | 334.2557 | 0 | 0 | 0 | 0 | 0
Resultado Operacional Descontado y Acumulado después de Impuestos | 61000 | -1522.0606 | -2829.447 | -3940.4489 | -4851.2029 | -5544.1515 | -6045.938 | -6380.4044 | -6568.8682 | -6630.3735 | -6592.093 | -6478.9149 | -6301.5016 | -6069.3383 | -5790.8516 | -5473.5176 | -5123.9586 | -4748.0311 | -4350.9045 | -3937.1328 | -3512.2612 | -3099.2488 | -2707.1168 | -2335.0708 | -1982.3156 | -1648.0599 | 0 | 0 | 0 | 0 | 0
Liquidez y DSCR (Índice de Cobertura de Servicio de Deuda)
dividendos a los accionistas en% sobre el capital propio de inversión | [32 empty] | Summe Überschuss | bar: 2015 to 2044
Dividendo a Accionistas en % sobre Capital Propio |  | 0 | 0 | 0 | 0 | 0 | 0 | 0 | 0 | 0 | 0 | 0 | 0 | 0 | 0 | 0 | 0 | 0 | 0 | 0 | 0 | 0 | 0 | 0 | 0 | 0 | 0 | 0 | 0 | 0 | 0 | 0 | 30964.7104
Liquidez al inicio | -3904
Resultado Operacional después de Impuestos |  | -1674.2667 | -1581.9375 | -1478.7435 | -1333.4349 | -1116.0007 | -888.9454 | -651.7802 | -403.9889 | -145.0263 | 99.2897 | 322.9104 | 556.7988 | 801.4908 | 1057.5527 | 1325.583 | 1606.2141 | 1900.1145 | 2207.9909 | 2530.5904 | 2858.3235 | 3056.3952 | 3192.0622 | 3331.412 | 3474.5445 | 3621.562 | 0 | 0 | 0 | 0 | 0
Depreciación Equipos/Planta |  | -2440 | -2440 | -2440 | -2440 | -2440 | -2440 | -2440 | -2440 | -2440 | -2440 | -2440 | -2440 | -2440 | -2440 | -2440 | -2440 | -2440 | -2440 | -2440 | -2440 | -2440 | -2440 | -2440 | -2440 | -2440 | 0 | 0 | 0 | 0 | 0
Flujo de Caja (antes de reembolso) |  | 765.7333 | 858.0625 | 961.2565 | 1106.5651 | 1323.9993 | 1551.0546 | 1788.2198 | 2036.0111 | 2294.9737 | 2539.2897 | 2762.9104 | 2996.7988 | 3241.4908 | 3497.5527 | 3765.583 | 4046.2141 | 4340.1145 | 4647.9909 | 4970.5904 | 5298.3235 | 5496.3952 | 5632.0622 | 5771.412 | 5914.5445 | 6061.562 | 0 | 0 | 0 | 0 | 0 | 83668.7104
Flujo de Caja (después de reembolso) | -12200 | 765.7333 | 858.0625 | 961.2565 | -662.4504 | -553.5692 | -441.7282 | -326.8473 | -208.844 | -87.6337 | 10.477 | 78.9209 | 148.1101 | 217.9965 | 288.526 | 359.6391 | 431.2693 | 503.3439 | 575.7824 | 648.4968 | 2426.1929 | 5496.3952 | 5632.0622 | 5771.412 | 5914.5445 | 6061.562 | 0 | 0 | 0 | 0 | 0 | 34868.7104
Pago Deuda Bancaria (Reembolso + Intereses) |  | -2919.8667 | -2928 | -2928 | -4657.7064 | -4657.7064 | -4657.7064 | -4657.7064 | -4657.7064 | -4657.7064 | -4657.7064 | -4657.7064 | -4657.7064 | -4657.7064 | -4657.7064 | -4657.7064 | -4657.7064 | -4657.7064 | -4657.7064 | -4657.7064 | -2955.6631 | 0 | 0 | 0 | 0 | 0 | 0 | 0 | 0 | 0 | 0 | -86254.8329
Liquidez (Final de Año) | -3904 | -3138.2667 | -2280.2042 | -1318.9477 | -1981.3982 | -2534.9674 | -2976.6956 | -3303.5429 | -3512.3869 | -3600.0206 | -3589.5436 | -3510.6227 | -3362.5126 | -3144.5161 | -2855.99 | -2496.351 | -2065.0816 | -1561.7378 | -985.9553 | -337.4585 | 2088.7344 | 7585.1297 | 13217.1918 | 18988.6039 | 24903.1484 | 30964.7104 | 30964.7104 | 30964.7104 | 30964.7104 | 30964.7104 | 30964.7104
(Índice de Cobertura de Servicio de Deuda) |  | 0.26225 | 0.29305 | 0.3283 | 0.23758 | 0.28426 | 0.33301 | 0.38393 | 0.43713 | 0.49273 | 0.54518 | 0.59319 | 0.64341 | 0.69594 | 0.75092 | 0.80846 | 0.86871 | 0.93181 | 0.99791 | 1.0672 | 1.7926 | 0 | 0 | 0 | 0 | 0 | 0 | 0 | 0 | 0 | 0
Criterio DSCR (Índice de Cobertura de Servicio de Deuda)> 1,x cumple? |  | No | No | No | No | No | No | No | No | No | No | No | No | No | No | No | No | No | No | No | Si | 0 | 0 | 0 | 0 | 0 | 0 | 0 | 0 | 0 | 0
Tasa Interna de Retorno |  | -93.72% | -70.16% | -49.26% | - | - | - | - | - | - | - | - | - | - | -21.4% | -17.37% | -14.25% | -11.75% | -9.678% | -7.945% | -4.184% | -0.3275% | 1.778% | 3.204% | 4.26% | 5.083% | 5.083% | 5.083% | 5.083% | 5.083% | 5.083%
Cálculo Tiempo Amortización
Resultado Operacional después de Impuestos más Depreciación (Flujo de Caja) |  | 765.7333 | 858.0625 | 961.2565 | 1106.5651 | 1323.9993 | 1551.0546 | 1788.2198 | 2036.0111 | 2294.9737 | 2539.2897 | 2762.9104 | 2996.7988 | 3241.4908 | 3497.5527 | 3765.583 | 4046.2141 | 4340.1145 | 4647.9909 | 4970.5904 | 5298.3235 | 5496.3952 | 5632.0622 | 5771.412 | 5914.5445 | 6061.562 | 0 | 0 | 0 | 0 | 0 | 83668.7104
Flujo de Caja Acumulado | 61000 | 765.7333 | 1623.7958 | 2585.0523 | 3691.6173 | 5015.6167 | 6566.6712 | 8354.891 | 10390.9021 | 12685.8758 | 15225.1654 | 17988.0758 | 20984.8746 | 24226.3654 | 27723.9181 | 31489.5011 | 35535.7152 | 39875.8296 | 44523.8205 | 49494.411 | 54792.7344 | 60289.1297 | 65921.1918 | 71692.6039 | 77607.1484 | 83668.7104 | 83668.7104 | 83668.7104 | 83668.7104 | 83668.7104 | 83668.7104 | 21 | Años
Tiempo de Amortización |  | 0 | 0 | 0 | 0 | 0 | 0 | 0 | 0 | 0 | 0 | 0 | 0 | 0 | 0 | 0 | 0 | 0 | 0 | 0 | 0 | 0 | 1.5146 | 0 | 0 | 0 | 0 | 0 | 0 | 0 | 0 | 2 | Mes(es)
Flujo de Caja (Después de Intereses) |  | 696.1212 | 709.1425 | 722.2062 | 755.7988 | 822.0994 | 875.5299 | 917.6395 | 949.8142 | 973.2929 | 979.0061 | 968.3832 | 954.8724 | 938.9444 | 921.0149 | 901.4506 | 880.5741 | 858.6685 | 835.982 | 812.7313 | 787.562 | 742.731 | 691.8762 | 644.5407 | 600.4777 | 559.4579 | 0 | 0 | 0 | 0 | 0
Flujo de Caja Acumulado (Después de Intereses) | 61000 | 696.1212 | 1405.2637 | 2127.4699 | 2883.2688 | 3705.3682 | 4580.8981 | 5498.5376 | 6448.3518 | 7421.6446 | 8400.6507 | 9369.034 | 10323.9064 | 11262.8508 | 12183.8658 | 13085.3164 | 13965.8905 | 14824.559 | 15660.541 | 16473.2723 | 17260.8343 | 18003.5653 | 18695.4415 | 19339.9821 | 19940.4598 | 20499.9177 | 20499.9177 | 20499.9177 | 20499.9177 | 20499.9177 | 20499.9177 | NO Rentable Económicamente | Años
Tiempo de Amortización Mensual |  | 0 | 0 | 0 | 0 | 0 | 0 | 0 | 0 | 0 | 0 | 0 | 0 | 0 | 0 | 0 | 0 | 0 | 0 | 0 | 0 | 0 | 0 | 0 | 0 | 0 | 0 | 0 | 0 | 0 | 0 | 0 | Mes(es)
Valor Presente Neto de acuerdo a Inversión Total
Flujo de Caja Sin Financiamiento | -61000 | 3685.6 | 3786.0625 | 3889.2565 | 3995.256 | 4104.1372 | 4215.9782 | 4330.8591 | 4448.8625 | 4570.0728 | 4668.1835 | 4736.6273 | 4805.8166 | 4875.7029 | 4946.2325 | 5017.3455 | 5088.9758 | 5161.0503 | 5233.4889 | 5306.2033 | 5381.856 | 5496.3952 | 5632.0622 | 5771.412 | 5914.5445 | 6061.562 | 0 | 0 | 0 | 0 | 0
Periodo Amortización Sencillo | 21 Años & 2 Mes(es)
Periodo Amortazión Descontado | NO Rentable Económicamente Años & 0 Mes(es)
Tasa Interna de Retorno | 5.083%
Valor Presente Neto | -20821.7438

## Calc Sensitivity
Nombre del Proyecto | 0
Supuestos
Año Inicio Proyecto | 2015
Tasa de Descuento (%) | 10%
Tasa de Inflación (%) | 3%
Incremento Precio Energía (%) | 3%
Vida Útil Equipos/Planta (en años) | 25
Tasa de Impuesto (%) | 21%
Utilidad Libre de Impuestos | 0
Provisiones para Desmantelamiento (% de la Inversion) | 0%
Provisiones para Desmantelamiento (Costo por Años de Vida Util -1 Año) | 0
Indice de Corbertura Servicio de Deuda | 1.4
Costos Inversión Inicial
Costos Inversión Inicial | -61000
Costos Desarrollo Proyecto | 0
Necesidad Liquidez al Inicio del Proyecto | 0
Subsidios al Inicio del Proyecto | 0
Costos Totales | -61000
Valor Residual (después de vida útil) | 0
Ingresos
Ingresos por Venta/Ahorro Electricidad | 4905.6
Financiamiento
Tasa Endeudamiento | 80%
Capital Externo | -48800
Capital Propio | -12200
Plazo Crédito (en Años) | 20
Numero de Años con Tasa Fija de Interés | 19
Periodo de Gracia | 3
Tipo Préstamo | Annuitätendarlehen - Quotas anuales constantes
Tasa Interés Crédito (%) | 6%
Tasa Interés después de Periodo Tasa Fija | 6%
Mes Inicio Crédito | 1
Pago | 92%
Cobro por Gestión/Tramitación | -3904
Costos Operativos
Periodo |  | 1 | 2 | 3 | 4 | 5 | 6 | 7 | 8 | 9 | 10 | 11 | 12 | 13 | 14 | 15 | 16 | 17 | 18 | 19 | 20 | 21 | 22 | 23 | 24 | 25 | 26 | 27 | 28 | 29 | 30
Año |  | 2015 | 2016 | 2017 | 2018 | 2019 | 2020 | 2021 | 2022 | 2023 | 2024 | 2025 | 2026 | 2027 | 2028 | 2029 | 2030 | 2031 | 2032 | 2033 | 2034 | 2035 | 2036 | 2037 | 2038 | 2039 | 2040 | 2041 | 2042 | 2043 | 2044
Costos RRHH | 0 | 0 | 0 | 0 | 0 | 0 | 0 | 0 | 0 | 0 | 0 | 0 | 0 | 0 | 0 | 0 | 0 | 0 | 0 | 0 | 0 | 0 | 0 | 0 | 0 | 0 | 0 | 0 | 0 | 0 | 0
Costos Administrativos | 0 | 0 | 0 | 0 | 0 | 0 | 0 | 0 | 0 | 0 | 0 | 0 | 0 | 0 | 0 | 0 | 0 | 0 | 0 | 0 | 0 | 0 | 0 | 0 | 0 | 0
Costos Combustible | 0 | 0 | 0 | 0 | 0 | 0 | 0 | 0 | 0 | 0 | 0 | 0 | 0 | 0 | 0 | 0 | 0 | 0 | 0 | 0 | 0 | 0 | 0 | 0 | 0 | 0 | 0 | 0 | 0 | 0 | 0
Costos Mantención | -1220 | -1220 | -1256.6 | -1294.298 | -1333.1269 | -1373.1207 | -1414.3144 | -1456.7438 | -1500.4461 | -1545.4595 | -1591.8233 | -1639.578 | -1688.7653 | -1739.4283 | -1791.6111 | -1845.3595 | -1900.7202 | -1957.7419 | -2016.4741 | -2076.9683 | -2139.2774 | -2203.4557 | -2269.5594 | -2337.6462 | -2407.7755 | -2480.0088 | 0 | 0 | 0 | 0 | 0
Costos Esporádicos |  | 0 | 0 | 0 | 0 | 0 | 0 | 0 | 0 | 0 | 0 | 0 | 0 | 0 | 0 | 0 | 0 | 0 | 0 | 0 | 0 | 0 | 0 | 0 | 0 | 0 | 0 | 0 | 0 | 0 | 0
Arriendo | 0 | 0 | 0 | 0 | 0 | 0 | 0 | 0 | 0 | 0 | 0 | 0 | 0 | 0 | 0 | 0 | 0 | 0 | 0 | 0 | 0 | 0 | 0 | 0 | 0 | 0 | 0 | 0 | 0 | 0 | 0
Provisiones Desmantelamiento |  | 0 | 0 | 0 | 0 | 0 | 0 | 0 | 0 | 0 | 0 | 0 | 0 | 0 | 0 | 0 | 0 | 0 | 0 | 0 | 0 | 0 | 0 | 0 | 0 | 0 | 0 | 0 | 0 | 0 | 0
Total Costos Operativos |  | -1220 | -1256.6 | -1294.298 | -1333.1269 | -1373.1207 | -1414.3144 | -1456.7438 | -1500.4461 | -1545.4595 | -1591.8233 | -1639.578 | -1688.7653 | -1739.4283 | -1791.6111 | -1845.3595 | -1900.7202 | -1957.7419 | -2016.4741 | -2076.9683 | -2139.2774 | -2203.4557 | -2269.5594 | -2337.6462 | -2407.7755 | -2480.0088 | 0 | 0 | 0 | 0 | 0
Con Efecto Sobre la Liquidez |  | -1220 | -1256.6 | -1294.298 | -1333.1269 | -1373.1207 | -1414.3144 | -1456.7438 | -1500.4461 | -1545.4595 | -1591.8233 | -1639.578 | -1688.7653 | -1739.4283 | -1791.6111 | -1845.3595 | -1900.7202 | -1957.7419 | -2016.4741 | -2076.9683 | -2139.2774 | -2203.4557 | -2269.5594 | -2337.6462 | -2407.7755 | -2480.0088 | 0 | 0 | 0 | 0 | 0
Sin Efecto Sobre la Liquidez |  | 0 | 0 | 0 | 0 | 0 | 0 | 0 | 0 | 0 | 0 | 0 | 0 | 0 | 0 | 0 | 0 | 0 | 0 | 0 | 0 | 0 | 0 | 0 | 0 | 0 | 0 | 0 | 0 | 0 | 0
Costos Financiamiento
Intereses |  | -2919.8667 | -2928 | -2928 | -2888.691 | -2780.1379 | -2664.9236 | -2542.6394 | -2412.8514 | -2275.0991 | -2128.8938 | -1973.7169 | -1809.0178 | -1634.2121 | -1448.6798 | -1251.7625 | -1042.7617 | -820.9359 | -585.498 | -335.6128 | -83.5326 | 0 | 0 | 0 | 0 | 0 | 0 | 0 | 0 | 0 | 0
Reembolso |  | 0 | 0 | 0 | -1769.0155 | -1877.5686 | -1992.7828 | -2115.0671 | -2244.8551 | -2382.6074 | -2528.8126 | -2683.9895 | -2848.6887 | -3023.4943 | -3209.0267 | -3405.9439 | -3614.9447 | -3836.7706 | -4072.2084 | -4322.0936 | -2872.1306 | 0 | 0 | 0 | 0 | 0 | 0 | 0 | 0 | 0 | 0
Total Gastos Financieros |  | -2919.8667 | -2928 | -2928 | -4657.7064 | -4657.7064 | -4657.7064 | -4657.7064 | -4657.7064 | -4657.7064 | -4657.7064 | -4657.7064 | -4657.7064 | -4657.7064 | -4657.7064 | -4657.7064 | -4657.7064 | -4657.7064 | -4657.7064 | -4657.7064 | -2955.6631 | 0 | 0 | 0 | 0 | 0 | 0 | 0 | 0 | 0 | 0
Ingresos
Ingresos por Venta/Ahorro Electricidad | 0 | 4905.6 | 5042.6625 | 5183.5545 | 5328.383 | 5477.258 | 5630.2926 | 5787.6029 | 5949.3086 | 6115.5323 | 6286.4002 | 6462.0422 | 6642.5917 | 6828.1857 | 7018.9652 | 7215.0751 | 7416.6643 | 7623.8859 | 7836.8973 | 8055.8602 | 8280.9409 | 8512.3104 | 8750.1444 | 8994.6234 | 9245.9332 | 9504.2646 | 0 | 0 | 0 | 0 | 0
Ahorro en Combustibles/Electricidad (ver hoja) | 0 | 0 | 0 | 0 | 0 | 0 | 0 | 0 | 0 | 0 | 0 | 0 | 0 | 0 | 0 | 0 | 0 | 0 | 0 | 0 | 0 | 0 | 0 | 0 | 0 | 0 | 0 | 0 | 0 | 0 | 0
Otros Ingresos (Costos Conexión, etc) | 0 | 0 | 0 | 0 | 0 | 0 | 0 | 0 | 0 | 0 | 0 | 0 | 0 | 0 | 0 | 0 | 0 | 0 | 0 | 0 | 0 | 0 | 0 | 0 | 0 | 0 | 0 | 0 | 0 | 0 | 0
Subvenciones | 0
Valor Residual (Después de Vida Útil) |  | 0 | 0 | 0 | 0 | 0 | 0 | 0 | 0 | 0 | 0 | 0 | 0 | 0 | 0 | 0 | 0 | 0 | 0 | 0 | 0 | 0 | 0 | 0 | 0 | 0 | 0 | 0 | 0 | 0 | 0
Total Ingresos |  | 4905.6 | 5042.6625 | 5183.5545 | 5328.383 | 5477.258 | 5630.2926 | 5787.6029 | 5949.3086 | 6115.5323 | 6286.4002 | 6462.0422 | 6642.5917 | 6828.1857 | 7018.9652 | 7215.0751 | 7416.6643 | 7623.8859 | 7836.8973 | 8055.8602 | 8280.9409 | 8512.3104 | 8750.1444 | 8994.6234 | 9245.9332 | 9504.2646 | 0 | 0 | 0 | 0 | 0
Depreciación |  | -2440 | -2440 | -2440 | -2440 | -2440 | -2440 | -2440 | -2440 | -2440 | -2440 | -2440 | -2440 | -2440 | -2440 | -2440 | -2440 | -2440 | -2440 | -2440 | -2440 | -2440 | -2440 | -2440 | -2440 | -2440 | 0 | 0 | 0 | 0 | 0
Resultado Operacional antes de Impuestos |  | -1674.2667 | -1581.9375 | -1478.7435 | -1333.4349 | -1116.0007 | -888.9454 | -651.7802 | -403.9889 | -145.0263 | 125.6831 | 408.7474 | 704.8086 | 1014.5453 | 1338.6743 | 1677.9531 | 2033.1824 | 2405.2082 | 2794.9252 | 3203.279 | 3618.131 | 3868.8547 | 4040.585 | 4216.9773 | 4398.1576 | 4584.2558 | 0 | 0 | 0 | 0 | 0
Impuestos (%) sobre Utilidades |  | 0 | 0 | 0 | 0 | 0 | 0 | 0 | 0 | 0 | -26.3935 | -85.8369 | -148.0098 | -213.0545 | -281.1216 | -352.3702 | -426.9683 | -505.0937 | -586.9343 | -672.6886 | -759.8075 | -812.4595 | -848.5229 | -885.5652 | -923.6131 | -962.6937 | 0 | 0 | 0 | 0 | 0
Resultado Operacional después de Impuestos | -12200 | -1674.2667 | -1581.9375 | -1478.7435 | -1333.4349 | -1116.0007 | -888.9454 | -651.7802 | -403.9889 | -145.0263 | 99.2897 | 322.9104 | 556.7988 | 801.4908 | 1057.5527 | 1325.583 | 1606.2141 | 1900.1145 | 2207.9909 | 2530.5904 | 2858.3235 | 3056.3952 | 3192.0622 | 3331.412 | 3474.5445 | 3621.562 | 0 | 0 | 0 | 0 | 0
Resultado Operacional después de Impuestos | -61000 | -1674.2667 | -1581.9375 | -1478.7435 | -1333.4349 | -1116.0007 | -888.9454 | -651.7802 | -403.9889 | -145.0263 | 99.2897 | 322.9104 | 556.7988 | 801.4908 | 1057.5527 | 1325.583 | 1606.2141 | 1900.1145 | 2207.9909 | 2530.5904 | 2858.3235 | 3056.3952 | 3192.0622 | 3331.412 | 3474.5445 | 3621.562 | 0 | 0 | 0 | 0 | 0
Resultado Operacional Acumulado después de Impuestos | 61000 | -1674.2667 | -3256.2042 | -4734.9477 | -6068.3827 | -7184.3833 | -8073.3288 | -8725.109 | -9129.0979 | -9274.1242 | -9174.8346 | -8851.9242 | -8295.1254 | -7493.6346 | -6436.0819 | -5110.4989 | -3504.2848 | -1604.1704 | 603.8205 | 3134.411 | 5992.7344 | 9049.1297 | 12241.1918 | 15572.6039 | 19047.1484 | 22668.7104 | 0 | 0 | 0 | 0 | 0
Resultado Operacional Descontado después de Impuestos | -61000 | -1522.0606 | -1307.3864 | -1111.0019 | -910.754 | -692.9486 | -501.7865 | -334.4663 | -188.4638 | -61.5053 | 38.2805 | 113.1781 | 177.4133 | 232.1633 | 278.4867 | 317.334 | 349.559 | 375.9275 | 397.1266 | 413.7718 | 424.8716 | 413.0124 | 392.132 | 372.046 | 352.7552 | 334.2557 | 0 | 0 | 0 | 0 | 0
Resultado Operacional Descontado y Acumulado después de Impuestos | 61000 | -1522.0606 | -2829.447 | -3940.4489 | -4851.2029 | -5544.1515 | -6045.938 | -6380.4044 | -6568.8682 | -6630.3735 | -6592.093 | -6478.9149 | -6301.5016 | -6069.3383 | -5790.8516 | -5473.5176 | -5123.9586 | -4748.0311 | -4350.9045 | -3937.1328 | -3512.2612 | -3099.2488 | -2707.1168 | -2335.0708 | -1982.3156 | -1648.0599 | 0 | 0 | 0 | 0 | 0
Liquidez y DSCR (Índice de Cobertura de Servicio de Deuda)
dividendos a los accionistas en% sobre el capital propio de inversión | bar: 1 2015 to 30 2044
Dividendo a Accionistas en % sobre Capital Propio |  | 0 | 0 | 0 | 0 | 0 | 0 | 0 | 0 | 0 | 0 | 0 | 0 | 0 | 0 | 0 | 0 | 0 | 0 | 0 | 0 | 0 | 0 | 0 | 0 | 0 | 0 | 0 | 0 | 0 | 0
Liquidez al inicio | -3904
Resultado Operacional después de Impuestos |  | -1674.2667 | -1581.9375 | -1478.7435 | -1333.4349 | -1116.0007 | -888.9454 | -651.7802 | -403.9889 | -145.0263 | 99.2897 | 322.9104 | 556.7988 | 801.4908 | 1057.5527 | 1325.583 | 1606.2141 | 1900.1145 | 2207.9909 | 2530.5904 | 2858.3235 | 3056.3952 | 3192.0622 | 3331.412 | 3474.5445 | 3621.562 | 0 | 0 | 0 | 0 | 0
Depreciación Equipos/Planta |  | -2440 | -2440 | -2440 | -2440 | -2440 | -2440 | -2440 | -2440 | -2440 | -2440 | -2440 | -2440 | -2440 | -2440 | -2440 | -2440 | -2440 | -2440 | -2440 | -2440 | -2440 | -2440 | -2440 | -2440 | -2440 | 0 | 0 | 0 | 0 | 0
Flujo de Caja (antes de reembolso) |  | 765.7333 | 858.0625 | 961.2565 | 1106.5651 | 1323.9993 | 1551.0546 | 1788.2198 | 2036.0111 | 2294.9737 | 2539.2897 | 2762.9104 | 2996.7988 | 3241.4908 | 3497.5527 | 3765.583 | 4046.2141 | 4340.1145 | 4647.9909 | 4970.5904 | 5298.3235 | 5496.3952 | 5632.0622 | 5771.412 | 5914.5445 | 6061.562 | 0 | 0 | 0 | 0 | 0
Flujo de Caja (después de reembolso) | -12200 | 765.7333 | 858.0625 | 961.2565 | -662.4504 | -553.5692 | -441.7282 | -326.8473 | -208.844 | -87.6337 | 10.477 | 78.9209 | 148.1101 | 217.9965 | 288.526 | 359.6391 | 431.2693 | 503.3439 | 575.7824 | 648.4968 | 2426.1929 | 5496.3952 | 5632.0622 | 5771.412 | 5914.5445 | 6061.562 | 0 | 0 | 0 | 0 | 0
Pago Deuda Bancaria (Reembolso + Intereses) |  | -2919.8667 | -2928 | -2928 | -4657.7064 | -4657.7064 | -4657.7064 | -4657.7064 | -4657.7064 | -4657.7064 | -4657.7064 | -4657.7064 | -4657.7064 | -4657.7064 | -4657.7064 | -4657.7064 | -4657.7064 | -4657.7064 | -4657.7064 | -4657.7064 | -2955.6631 | 0 | 0 | 0 | 0 | 0 | 0 | 0 | 0 | 0 | 0
Liquidez (Final de Año) | -3904 | -3138.2667 | -2280.2042 | -1318.9477 | -1981.3982 | -2534.9674 | -2976.6956 | -3303.5429 | -3512.3869 | -3600.0206 | -3589.5436 | -3510.6227 | -3362.5126 | -3144.5161 | -2855.99 | -2496.351 | -2065.0816 | -1561.7378 | -985.9553 | -337.4585 | 2088.7344 | 7585.1297 | 13217.1918 | 18988.6039 | 24903.1484 | 30964.7104 | 30964.7104 | 30964.7104 | 30964.7104 | 30964.7104 | 30964.7104
(Índice de Cobertura de Servicio de Deuda) |  | 0.26225 | 0.29305 | 0.3283 | 0.23758 | 0.28426 | 0.33301 | 0.38393 | 0.43713 | 0.49273 | 0.54518 | 0.59319 | 0.64341 | 0.69594 | 0.75092 | 0.80846 | 0.86871 | 0.93181 | 0.99791 | 1.0672 | 1.7926 | 0 | 0 | 0 | 0 | 0 | 0 | 0 | 0 | 0 | 0
Criterio DSCR (Índice de Cobertura de Servicio de Deuda)> 1,x cumple? |  | No | No | No | No | No | No | No | No | No | No | No | No | No | No | No | No | No | No | No | Si | 0 | 0 | 0 | 0 | 0 | 0 | 0 | 0 | 0 | 0
Tasa Interna de Retorno |  | -93.72% | -70.16% | -49.26% | - | - | - | - | - | - | - | - | - | - | -21.4% | -17.37% | -14.25% | -11.75% | -9.678% | -7.945% | -4.184% | -0.3275% | 1.778% | 3.204% | 4.26% | 5.083% | 5.083% | 5.083% | 5.083% | 5.083% | 5.083%
Cálculo Tiempo Amortización
Resultado Operacional después de Impuestos más Depreciación (Flujo de Caja) |  | 765.7333 | 858.0625 | 961.2565 | 1106.5651 | 1323.9993 | 1551.0546 | 1788.2198 | 2036.0111 | 2294.9737 | 2539.2897 | 2762.9104 | 2996.7988 | 3241.4908 | 3497.5527 | 3765.583 | 4046.2141 | 4340.1145 | 4647.9909 | 4970.5904 | 5298.3235 | 5496.3952 | 5632.0622 | 5771.412 | 5914.5445 | 6061.562 | 0 | 0 | 0 | 0 | 0
Flujo de Caja Acumulado | 61000 | 765.7333 | 1623.7958 | 2585.0523 | 3691.6173 | 5015.6167 | 6566.6712 | 8354.891 | 10390.9021 | 12685.8758 | 15225.1654 | 17988.0758 | 20984.8746 | 24226.3654 | 27723.9181 | 31489.5011 | 35535.7152 | 39875.8296 | 44523.8205 | 49494.411 | 54792.7344 | 60289.1297 | 65921.1918 | 71692.6039 | 77607.1484 | 83668.7104 | 83668.7104 | 83668.7104 | 83668.7104 | 83668.7104 | 83668.7104 | 21 | Años
Tiempo de Amortización |  | 0 | 0 | 0 | 0 | 0 | 0 | 0 | 0 | 0 | 0 | 0 | 0 | 0 | 0 | 0 | 0 | 0 | 0 | 0 | 0 | 0 | 1.5146 | 0 | 0 | 0 | 0 | 0 | 0 | 0 | 0 | 2 | Mes(es)
Flujo de Caja (Después de Intereses) |  | 696.1212 | 709.1425 | 722.2062 | 755.7988 | 822.0994 | 875.5299 | 917.6395 | 949.8142 | 973.2929 | 979.0061 | 968.3832 | 954.8724 | 938.9444 | 921.0149 | 901.4506 | 880.5741 | 858.6685 | 835.982 | 812.7313 | 787.562 | 742.731 | 691.8762 | 644.5407 | 600.4777 | 559.4579 | 0 | 0 | 0 | 0 | 0
Flujo de Caja Acumulado (Después de Intereses) | 61000 | 696.1212 | 1405.2637 | 2127.4699 | 2883.2688 | 3705.3682 | 4580.8981 | 5498.5376 | 6448.3518 | 7421.6446 | 8400.6507 | 9369.034 | 10323.9064 | 11262.8508 | 12183.8658 | 13085.3164 | 13965.8905 | 14824.559 | 15660.541 | 16473.2723 | 17260.8343 | 18003.5653 | 18695.4415 | 19339.9821 | 19940.4598 | 20499.9177 | 20499.9177 | 20499.9177 | 20499.9177 | 20499.9177 | 20499.9177 | NO Rentable Económicamente | Años
Tiempo de Amortización Mensual |  | 0 | 0 | 0 | 0 | 0 | 0 | 0 | 0 | 0 | 0 | 0 | 0 | 0 | 0 | 0 | 0 | 0 | 0 | 0 | 0 | 0 | 0 | 0 | 0 | 0 | 0 | 0 | 0 | 0 | 0 | 0 | Mes(es)
Valor Presente Neto de acuerdo a Inversión Total
Flujo de Caja Sin Financiamiento | -61000 | 3685.6 | 3786.0625 | 3889.2565 | 3995.256 | 4104.1372 | 4215.9782 | 4330.8591 | 4448.8625 | 4570.0728 | 4668.1835 | 4736.6273 | 4805.8166 | 4875.7029 | 4946.2325 | 5017.3455 | 5088.9758 | 5161.0503 | 5233.4889 | 5306.2033 | 5381.856 | 5496.3952 | 5632.0622 | 5771.412 | 5914.5445 | 6061.562 | 0 | 0 | 0 | 0 | 0
IKV | 4.018%
Periodo Amortización Sencillo | 21 Años & 2 Mes(es)
Periodo Amortazión Descontado | NO Rentable Económicamente Años & 0 Mes(es)
Tasa Interna de Retorno | 5.083%
Valor Presente Neto | -20821.7438
valores originales
Flujo de Efectivo Neto | -61000 | -1674.2667 | -1581.9375 | -1478.7435 | -1333.4349 | -1116.0007 | -888.9454 | -651.7802 | -403.9889 | -145.0263 | 99.2897 | 322.9104 | 556.7988 | 801.4908 | 1057.5527 | 1325.583 | 1606.2141 | 1900.1145 | 2207.9909 | 2530.5904 | 2858.3235
Acumulado | 61000 | -1674.2667 | -3256.2042 | -4734.9477 | -6068.3827 | -7184.3833 | -8073.3288 | -8725.109 | -9129.0979 | -9274.1242 | -9174.8346 | -8851.9242 | -8295.1254 | -7493.6346 | -6436.0819 | -5110.4989 | -3504.2848 | -1604.1704 | 603.8205 | 3134.411 | 5992.7344 | [10 empty] | lohnt nicht
Flujo de Efectivo Neto Descontado | -61000 | -1522.0606 | -1307.3864 | -1111.0019 | -910.754 | -692.9486 | -501.7865 | -334.4663 | -188.4638 | -61.5053 | 38.2805 | 113.1781 | 177.4133 | 232.1633 | 278.4867 | 317.334 | 349.559 | 375.9275 | 397.1266 | 413.7718 | 424.8716
Acumulado | 61000 | -1522.0606 | -2829.447 | -3940.4489 | -4851.2029 | -5544.1515 | -6045.938 | -6380.4044 | -6568.8682 | -6630.3735 | -6592.093 | -6478.9149 | -6301.5016 | -6069.3383 | -5790.8516 | -5473.5176 | -5123.9586 | -4748.0311 | -4350.9045 | -3937.1328 | -3512.2612 | [10 empty] | lohnt nicht
Daten für Grafik
Flujo de Efectivo Neto | -61000 | -62674.2667 | -64256.2042 | -65734.9477 | -67068.3827 | -68184.3833 | -69073.3288 | -69725.109 | -70129.0979 | -70274.1242 | -70174.8346 | -69851.9242 | -69295.1254 | -68493.6346 | -67436.0819 | -66110.4989 | -64504.2848 | -62604.1704 | -60396.1795 | -57865.589 | -55007.2656
NPV Investment cost sensitivity
| %Change | 1 2015: -60%; 2 2016: -50%; 3 2017: -40%; 4 2018: -30%; 5 2019: -20%; 6 2020: -10%; 7 2021: 0%; 8 2022: 10%; 9 2023: 20%; 10 2024: 30%; 11 2025: 40%; 12 2026: 50%; 13 2027: 60%
| new cost | 1 2015: -24400; 2 2016: -30500; 3 2017: -36600; 4 2018: -42700; 5 2019: -48800; 6 2020: -54900; 7 2021: -61000; 8 2022: -67100; 9 2023: -73200; 10 2024: -79300; 11 2025: -85400; 12 2026: -91500; 13 2027: -97600
| new NPV | 1 2015: -7139.1657; 2 2016: -13239.1657; 3 2017: -19339.1657; 4 2018: -25439.1657; 5 2019: -31539.1657; 6 2020: -37639.1657; 7 2021: -43739.1657; 8 2022: -49839.1657; 9 2023: -55939.1657; 10 2024: -62039.1657; 11 2025: -68139.1657; 12 2026: -74239.1657; 13 2027: -80339.1657
NPV Discount Rate sensitivity
| % Change | 1 2015: -60%; 2 2016: -50%; 3 2017: -40%; 4 2018: -30%; 5 2019: -20%; 6 2020: -10%; 7 2021: 0%; 8 2022: 10%; 9 2023: 20%; 10 2024: 30%; 11 2025: 40%; 12 2026: 50%; 13 2027: 60%
| new rate | 4% | 5% | 6% | 7% | 8% | 9% | 10% | 11% | 12% | 13% | 14% | 15% | 16%
| new NPV | -27997.3763 | -31646.2846 | -34793.9775 | -37517.8348 | -39882.2704 | -41941.0489 | -43739.1657 | -45314.3765 | -46698.445 | -47918.1627 | -48996.1852 | -49951.7191 | -50801.0882
Análisis de Sensibilidad para VPN según Subsidios
| % Change | -60% | -50% | -40% | -30% | -20% | -10% | 0% | 10% | 20% | 30% | 40% | 50% | 60%
| new subsidies | 0 | 0 | 0 | 0 | 0 | 0 | 0 | 0 | 0 | 0 | 0 | 0 | 0
| new NPV | -43739.1657 | -43739.1657 | -43739.1657 | -43739.1657 | -43739.1657 | -43739.1657 | -43739.1657 | -43739.1657 | -43739.1657 | -43739.1657 | -43739.1657 | -43739.1657 | -43739.1657
Sensibilidad para Periodo de Retorno
Ingresos Anuales por Venta de Electricidad
% de cambio
-30% |  | -396.8939 | -337.0485 | -267.246 | -156.2617 | 25.8892 | 216.6752 | 416.5579 | 626.025 | 845.5925 | 1049.4128 | 1231.4064 | 1422.5046 | 1623.2108 | 1834.0579 | 2055.6102 | 2288.4646 | 2533.2535 | 2790.6462 | 3061.3516 | 3335.7405
Adjusted Cash Flows
| 61000 | -396.8939 | -337.0485 | -267.246 | -156.2617 | 25.8892 | 216.6752 | 416.5579 | 626.025 | 845.5925 | 1049.4128 | 1231.4064 | 1422.5046 | 1623.2108 | 1834.0579 | 2055.6102 | 2288.4646 | 2533.2535 | 2790.6462 | 3061.3516 | 3335.7405
| Acumulado Ajustado | -396.8939 | -733.9424 | -1001.1884 | -1157.4501 | -1131.5609 | -914.8856 | -498.3277 | 127.6972 | 973.2897 | 2022.7025 | 3254.1089 | 4676.6135 | 6299.8243 | 8133.8822 | 10189.4924 | 12477.957 | 15011.2105 | 17801.8568 | 20863.2083 | 24198.9488
| -30% | 4%: #DIV/0!; 5%: #DIV/0!
-20%
Flujo de Efectivo Ajustado
| 61000 | -9.3515 | 61.3218 | 142.2548 | 264.6806 | 458.5926 | 661.4684 | 873.7785 | 1096.0203 | 1328.7196 | 1546.0384 | 1741.9077 | 1947.2693 | 2162.6374 | 2388.5562 | 2625.6011 | 2874.3811 | 3135.5405 | 3409.7611 | 3697.7645 | 3989.9348
| Acumulado Ajustado | -9.3515 | 51.9703 | 194.2252 | 458.9057 | 917.4983 | 1578.9667 | 2452.7452 | 3548.7655 | 4877.4851 | 6423.5235 | 8165.4312 | 10112.7005 | 12275.338 | 14663.8942 | 17289.4953 | 20163.8764 | 23299.4169 | 26709.178 | 30406.9425 | 34396.8774
| -20% | 4%: #DIV/0!; 5%: #DIV/0!
-10%
Flujo de Efectivo Ajustado
| 61000 | 378.1909 | 459.6921 | 551.7557 | 685.6228 | 891.296 | 1106.2615 | 1330.9991 | 1566.0157 | 1811.8466 | 2042.664 | 2252.4091 | 2472.034 | 2702.0641 | 2943.0545 | 3195.592 | 3460.2976 | 3737.8275 | 4028.876 | 4334.1775 | 4644.1292
| Acumulado Ajustado | 378.1909 | 837.8831 | 1389.6387 | 2075.2615 | 2966.5575 | 4072.819 | 5403.8181 | 6969.8338 | 8781.6804 | 10824.3445 | 13076.7535 | 15548.7876 | 18250.8517 | 21193.9061 | 24389.4982 | 27849.7958 | 31587.6233 | 35616.4993 | 39950.6767 | 44594.8059
| -10% | 4%: #DIV/0!; 5%: #DIV/0!
| 61000 | 765.7333 | 858.0625 | 961.2565 | 1106.5651 | 1323.9993 | 1551.0546 | 1788.2198 | 2036.0111 | 2294.9737 | 2539.2897 | 2762.9104 | 2996.7988 | 3241.4908 | 3497.5527 | 3765.583 | 4046.2141 | 4340.1145 | 4647.9909 | 4970.5904 | 5298.3235
|  | 765.7333 | 1623.7958 | 2585.0523 | 3691.6173 | 5015.6167 | 6566.6712 | 8354.891 | 10390.9021 | 12685.8758 | 15225.1654 | 17988.0758 | 20984.8746 | 24226.3654 | 27723.9181 | 31489.5011 | 35535.7152 | 39875.8296 | 44523.8205 | 49494.411 | 54792.7344
0% | 0% | 4%: #DIV/0!; 5%: #DIV/0!
10%
Flujo de Efectivo Ajustado
| 61000 | 1153.2757 | 1256.4328 | 1370.7573 | 1527.5073 | 1756.7027 | 1995.8477 | 2245.4404 | 2506.0065 | 2778.1007 | 3035.9153 | 3273.4117 | 3521.5635 | 3780.9175 | 4052.051 | 4335.5739 | 4632.1305 | 4942.4015 | 5267.1058 | 5607.0034 | 5952.5178
| Acumulado Ajustado | 1153.2757 | 2409.7085 | 3780.4658 | 5307.9731 | 7064.6758 | 9060.5235 | 11305.9639 | 13811.9704 | 16590.0711 | 19625.9864 | 22899.3981 | 26420.9617 | 30201.8791 | 34253.9301 | 38589.504 | 43221.6345 | 48164.036 | 53431.1418 | 59038.1452 | 64990.663
| 10% | 4%: 19 Años 4 Meses; 5%: 19.3333
20%
Flujo de Efectivo Ajustado
| 61000 | 1540.8181 | 1654.8031 | 1780.2581 | 1948.4496 | 2189.4061 | 2440.6408 | 2702.661 | 2976.0018 | 3261.2278 | 3532.5409 | 3783.9131 | 4046.3283 | 4320.3441 | 4606.5492 | 4905.5648 | 5218.047 | 5544.6885 | 5886.2207 | 6243.4164 | 6606.7122
| Acumulado Ajustado | 1540.8181 | 3195.6213 | 4975.8793 | 6924.3289 | 9113.735 | 11554.3758 | 14257.0368 | 17233.0387 | 20494.2665 | 24026.8073 | 27810.7204 | 31857.0487 | 36177.3928 | 40783.9421 | 45689.5069 | 50907.5539 | 56452.2424 | 62338.463 | 68581.8794 | 75188.5915
| 20% | 4%: 17 Años 9 Meses; 5%: 17.75
30%
Flujo de Efectivo Ajustado
| 61000 | 1928.3605 | 2053.1735 | 2189.7589 | 2369.3918 | 2622.1095 | 2885.4339 | 3159.8817 | 3445.9972 | 3744.3548 | 4029.1665 | 4294.4144 | 4571.093 | 4859.7708 | 5161.0475 | 5475.5558 | 5803.9635 | 6146.9754 | 6505.3356 | 6879.8293 | 7260.9065
| Acumulado Ajustado | 1928.3605 | 3981.534 | 6171.2929 | 8540.6847 | 11162.7942 | 14048.2281 | 17208.1098 | 20654.107 | 24398.4618 | 28427.6283 | 32722.0427 | 37293.1358 | 42152.9066 | 47313.954 | 52789.5098 | 58593.4733 | 64740.4487 | 71245.7843 | 78125.6136 | 85386.5201
| 30% | 4%: 16 Años 5 Meses; 5%: 16.4167
Summary change of yearly revenues
| -30% | 4%: -20%; 5%: -10%; 6%: 0%; 7%: 10%; 8%: 20%; 9%: 30%
| #DIV/0! | 4%: #DIV/0!; 5%: #DIV/0!; 6%: #DIV/0!; 7%: 19.3333; 8%: 17.75; 9%: 16.4167
Mantenimiento y reparación Anual
% cambio | Valor nuevo | 4%: Mantenimiento y reparaciones Ajustados
-30% | -854 | -879.62 | -906.0086 | -933.1889 | -961.1845 | -990.0201 | -1019.7207 | -1050.3123 | -1081.8216 | -1114.2763 | -1147.7046 | -1182.1357 | -1217.5998 | -1254.1278 | -1291.7516 | -1330.5042 | -1370.4193 | -1411.5319 | -1453.8778 | -1497.4942 | -1542.419
Flujo de Efectivo Ajustado
| 61000 | -1333.8867 | -1231.3461 | -1117.6344 | -961.4925 | -732.9 | -494.3517 | -245.3487 | 14.6356 | 286.1569 | 543.4083 | 780.3527 | 1027.9643 | 1286.7913 | 1557.4122 | 1840.4383 | 2136.515 | 2446.3245 | 2770.5872 | 3110.0646 | 3455.1819
| Acumulado Ajustado | -1333.8867 | -2565.2328 | -3682.8672 | -4644.3597 | -5377.2597 | -5871.6114 | -6116.9601 | -6102.3246 | -5816.1677 | -5272.7593 | -4492.4067 | -3464.4424 | -2177.6511 | -620.2389 | 1220.1994 | 3356.7144 | 5803.0389 | 8573.626 | 11683.6906 | 15138.8725
| -30% | 4%: #DIV/0!; 5%: #DIV/0!
Mantenimiento y reparaciones Ajustados
-20% | -976 | -1005.28 | -1035.4384 | -1066.5016 | -1098.4966 | -1131.4515 | -1165.395 | -1200.3569 | -1236.3676 | -1273.4586 | -1311.6624 | -1351.0123 | -1391.5426 | -1433.2889 | -1476.2876 | -1520.5762 | -1566.1935 | -1613.1793 | -1661.5747 | -1711.4219 | -1762.7646
Flujo de Efectivo Ajustado
| 61000 | -1459.5467 | -1360.7759 | -1250.9471 | -1098.8046 | -874.3314 | -640.0261 | -395.3933 | -139.9104 | 126.9745 | 379.4506 | 611.4761 | 854.0215 | 1107.6302 | 1372.8763 | 1650.3662 | 1940.7408 | 2244.677 | 2562.8903 | 2896.1369 | 3234.8363
| Acumulado Ajustado | -1459.5467 | -2820.3226 | -4071.2697 | -5170.0743 | -6044.4057 | -6684.4318 | -7079.8251 | -7219.7355 | -7092.761 | -6713.3104 | -6101.8343 | -5247.8128 | -4140.1826 | -2767.3064 | -1116.9401 | 823.8007 | 3068.4778 | 5631.3681 | 8527.505 | 11762.3413
| -20% | 4%: #DIV/0!; 5%: #DIV/0!
Mantenimiento y reparaciones Ajustados
-10% | -1098 | -1130.94 | -1164.8682 | -1199.8142 | -1235.8087 | -1272.8829 | -1311.0694 | -1350.4015 | -1390.9135 | -1432.641 | -1475.6202 | -1519.8888 | -1565.4855 | -1612.45 | -1660.8235 | -1710.6482 | -1761.9677 | -1814.8267 | -1869.2715 | -1925.3496 | -1983.1101
Flujo de Efectivo Ajustado
| 61000 | -1585.2067 | -1490.2057 | -1384.2598 | -1236.1167 | -1015.7628 | -785.7005 | -545.4379 | -294.4563 | -32.2078 | 215.4928 | 442.5996 | 680.0787 | 928.4691 | 1188.3403 | 1460.2942 | 1744.9666 | 2043.0296 | 2355.1935 | 2682.2091 | 3014.4907
| Acumulado Ajustado | -1585.2067 | -3075.4124 | -4459.6722 | -5695.7889 | -6711.5517 | -7497.2522 | -8042.6901 | -8337.1465 | -8369.3542 | -8153.8615 | -7711.2619 | -7031.1832 | -6102.7142 | -4914.3739 | -3454.0796 | -1709.113 | 333.9166 | 2689.1101 | 5371.3193 | 8385.81
| -10% | 4%: #DIV/0!; 5%: #DIV/0!
| 61000 | -1674.2667 | -1581.9375 | -1478.7435 | -1333.4349 | -1116.0007 | -888.9454 | -651.7802 | -403.9889 | -145.0263 | 99.2897 | 322.9104 | 556.7988 | 801.4908 | 1057.5527 | 1325.583 | 1606.2141 | 1900.1145 | 2207.9909 | 2530.5904 | 2858.3235
|  | -1674.2667 | -3256.2042 | -4734.9477 | -6068.3827 | -7184.3833 | -8073.3288 | -8725.109 | -9129.0979 | -9274.1242 | -9174.8346 | -8851.9242 | -8295.1254 | -7493.6346 | -6436.0819 | -5110.4989 | -3504.2848 | -1604.1704 | 603.8205 | 3134.411 | 5992.7344
0% | 0% | 4%: #DIV/0!; 5%: #DIV/0!
Mantenimiento y reparaciones Ajustados
10% | -1342 | -1382.26 | -1423.7278 | -1466.4396 | -1510.4328 | -1555.7458 | -1602.4182 | -1650.4907 | -1700.0054 | -1751.0056 | -1803.5358 | -1857.6419 | -1913.3711 | -1970.7722 | -2029.8954 | -2090.7923 | -2153.516 | -2218.1215 | -2284.6652 | -2353.2051 | -2423.8013
Flujo de Efectivo Ajustado
| 61000 | -1836.5267 | -1749.0653 | -1650.8852 | -1510.7408 | -1298.6257 | -1077.0492 | -845.5272 | -603.5482 | -350.5724 | -112.4228 | 104.8465 | 332.193 | 570.1468 | 819.2684 | 1080.1502 | 1353.4183 | 1639.7348 | 1939.7998 | 2254.3537 | 2573.7996
| Acumulado Ajustado | -1836.5267 | -3585.592 | -5236.4772 | -6747.218 | -8045.8437 | -9122.8929 | -9968.4201 | -10571.9683 | -10922.5408 | -11034.9636 | -10930.1171 | -10597.9241 | -10027.7773 | -9208.5088 | -8128.3587 | -6774.9404 | -5135.2056 | -3195.4058 | -941.0521 | 1632.7475
| 10% | 4%: #DIV/0!; 5%: #DIV/0!
Mantenimiento y reparaciones Ajustados
20% | -1464 | -1507.92 | -1553.1576 | -1599.7523 | -1647.7449 | -1697.1772 | -1748.0926 | -1800.5353 | -1854.5514 | -1910.1879 | -1967.4936 | -2026.5184 | -2087.3139 | -2149.9334 | -2214.4314 | -2280.8643 | -2349.2902 | -2419.7689 | -2492.362 | -2567.1329 | -2644.1468
Flujo de Efectivo Ajustado
| 61000 | -1962.1867 | -1878.4951 | -1784.1979 | -1648.0529 | -1440.0572 | -1222.7236 | -995.5718 | -758.0942 | -509.7548 | -276.3806 | -64.03 | 158.2502 | 390.9857 | 634.7325 | 890.0781 | 1157.6441 | 1438.0874 | 1732.103 | 2040.4259 | 2353.454
| Acumulado Ajustado | -1962.1867 | -3840.6818 | -5624.8797 | -7272.9326 | -8712.9897 | -9935.7133 | -10931.2851 | -11689.3793 | -12199.1341 | -12475.5147 | -12539.5447 | -12381.2945 | -11990.3088 | -11355.5763 | -10465.4982 | -9307.8541 | -7869.7667 | -6137.6637 | -4097.2378 | -1743.7838
| 20% | 4%: #DIV/0!; 5%: #DIV/0!
Mantenimiento y reparaciones Ajustados
30% | -1586 | -1633.58 | -1682.5874 | -1733.065 | -1785.057 | -1838.6087 | -1893.7669 | -1950.58 | -2009.0973 | -2069.3703 | -2131.4514 | -2195.3949 | -2261.2568 | -2329.0945 | -2398.9673 | -2470.9363 | -2545.0644 | -2621.4163 | -2700.0588 | -2781.0606 | -2864.4924
Flujo de Efectivo Ajustado
| 61000 | -2087.8467 | -2007.9249 | -1917.5106 | -1785.365 | -1581.4886 | -1368.398 | -1145.6164 | -912.6401 | -668.9371 | -440.3384 | -232.9065 | -15.6927 | 211.8246 | 450.1965 | 700.0061 | 961.8699 | 1236.44 | 1524.4062 | 1826.4982 | 2133.1085
| Acumulado Ajustado | -2087.8467 | -4095.7716 | -6013.2822 | -7798.6471 | -9380.1357 | -10748.5337 | -11894.1501 | -12806.7902 | -13475.7273 | -13916.0658 | -14148.9723 | -14164.665 | -13952.8404 | -13502.6438 | -12802.6377 | -11840.7678 | -10604.3278 | -9079.9217 | -7253.4235 | -5120.315
| 30% | 4%: #DIV/0!; 5%: #DIV/0!
Resumen de cambio de mantenimiento y reparaciones anuales
| -30% | 4%: -20%; 5%: -10%; 6%: 0%; 7%: 10%; 8%: 20%; 9%: 30%
| #DIV/0! | 4%: #DIV/0!; 5%: #DIV/0!; 6%: #DIV/0!; 7%: #DIV/0!; 8%: #DIV/0!; 9%: #DIV/0!
Ergebnisübersicht Graphik
| 2014 | 2015 | 2016 | 2017 | 2018 | 2019 | 2020 | 2021 | 2022 | 2023 | 2024 | 2025 | 2026 | 2027 | 2028 | 2029 | 2030 | 2031 | 2032 | 2033 | 2034
Utilidad Anual Escenario Base | -61000 | -1674.2667 | -1581.9375 | -1478.7435 | -1333.4349 | -1116.0007 | -888.9454 | -651.7802 | -403.9889 | -145.0263 | 99.2897 | 322.9104 | 556.7988 | 801.4908 | 1057.5527 | 1325.583 | 1606.2141 | 1900.1145 | 2207.9909 | 2530.5904 | 2858.3235
Utilidad Anual Escenario Sensibilidad | -61000 | -1674.2667 | -1581.9375 | -1478.7435 | -1333.4349 | -1116.0007 | -888.9454 | -651.7802 | -403.9889 | -145.0263 | 99.2897 | 322.9104 | 556.7988 | 801.4908 | 1057.5527 | 1325.583 | 1606.2141 | 1900.1145 | 2207.9909 | 2530.5904 | 2858.3235
| 2014 | 2015 | 2016 | 2017 | 2018 | 2019 | 2020 | 2021 | 2022 | 2023 | 2024 | 2025 | 2026 | 2027 | 2028 | 2029 | 2030 | 2031 | 2032 | 2033 | 2034
Utilidad Acumulada Valores de Salida | -61000 | -62674.2667 | -64256.2042 | -65734.9477 | -67068.3827 | -68184.3833 | -69073.3288 | -69725.109 | -70129.0979 | -70274.1242 | -70174.8346 | -69851.9242 | -69295.1254 | -68493.6346 | -67436.0819 | -66110.4989 | -64504.2848 | -62604.1704 | -60396.1795 | -57865.589 | -55007.2656
Utilidad Acumulada Método Cálculo de Variantes | -61000 | -62674.2667 | -64256.2042 | -65734.9477 | -67068.3827 | -68184.3833 | -69073.3288 | -69725.109 | -70129.0979 | -70274.1242 | -70174.8346 | -69851.9242 | -69295.1254 | -68493.6346 | -67436.0819 | -66110.4989 | -64504.2848 | -62604.1704 | -60396.1795 | -57865.589 | -55007.2656
| 2014 | 2015 | 2016 | 2017 | 2018 | 2019 | 2020 | 2021 | 2022 | 2023 | 2024 | 2025 | 2026 | 2027 | 2028 | 2029 | 2030 | 2031 | 2032 | 2033 | 2034
DSCR de Valores Iniciales |  | 0.26225 | 0.29305 | 0.3283 | 0.23758 | 0.28426 | 0.33301 | 0.38393 | 0.43713 | 0.49273 | 0.54518 | 0.59319 | 0.64341 | 0.69594 | 0.75092 | 0.80846 | 0.86871 | 0.93181 | 0.99791 | 1.0672 | 1.7926
DSCR Método Cálculo de Sensibilidad |  | 0.26225 | 0.29305 | 0.3283 | 0.23758 | 0.28426 | 0.33301 | 0.38393 | 0.43713 | 0.49273 | 0.54518 | 0.59319 | 0.64341 | 0.69594 | 0.75092 | 0.80846 | 0.86871 | 0.93181 | 0.99791 | 1.0672 | 1.7926
Banda de Medición |  | 1.4 | 1.4 | 1.4 | 1.4 | 1.4 | 1.4 | 1.4 | 1.4 | 1.4 | 1.4 | 1.4 | 1.4 | 1.4 | 1.4 | 1.4 | 1.4 | 1.4 | 1.4 | 1.4 | 1.4

## Input sensitivity
Análisis de Sensibilidad: Poner "1" en escenario deseado
Tasa de Descuento (%)
-15% | -10% | -5% | Valor Actual | Valor Nuevo | +5% | +10% | +15%
|  |  | 10% | 10%
Incremento Precio Energía (%)
|  |  | Valor Actual | Valor Nuevo
|  |  | 3% | 3%
Ingresos por Venta/Ahorro Electricidad
-15% | -10% | -5% | Valor Actual | Valor Nuevo | +5% | +10% | +15%
|  |  | 4905.6 | 4905.6
Costos RRHH
-15% | -10% | -5% | Valor Actual | Valor Nuevo | +5% | +10% | +15%
|  |  | 0 | 0
Costos Combustible
-30% | -20% | -10% | Valor Actual | Valor Nuevo | +10% | +20% | +30%
|  |  | 0 | 0
Tasa Interés Crédito (%)
-30% | -20% | -10% | Valor Actual | Valor Nuevo | +10% | +20% | +30%
|  |  | 6% | 6%
Tasa Endeudamiento
-30% | -20% | -10% | Valor Actual | Valor Nuevo | +10% | +20% | +30%
|  |  | 80% | 80%
Costos Inversión Inicial
-30% | -20% | -10% | Valor Actual | Valor Nuevo | +10% | +20% | +30%
|  |  | -61000 | -61000
Reset

## Graphs sensitivity
Sensibilidad Periodo de Amortización
Sensibilidad Valor Presente Neto

## Credit
Información Inicial del Crédito | [5 empty] | 1 | 2 | 3 | 4 | 5 | 6 | 7 | 8 | 9 | 10 | 11 | 12 | 13 | 14 | 15 | 16 | 17 | 18 | 19 | 20 | 21 | 22 | 23
|  |  |  | TOTAL |  | 2015 | 2016 | 2017 | 2018 | 2019 | 2020 | 2021 | 2022 | 2023 | 2024 | 2025 | 2026 | 2027 | 2028 | 2029 | 2030 | 2031 | 2032 | 2033 | 2034 | 0 | 0 | 0
|  |  | Tasa de Interés | 37454.8329 |  | 2919.8667 | 2928 | 2928 | 2888.691 | 2780.1379 | 2664.9236 | 2542.6394 | 2412.8514 | 2275.0991 | 2128.8938 | 1973.7169 | 1809.0178 | 1634.2121 | 1448.6798 | 1251.7625 | 1042.7617 | 820.9359 | 585.498 | 335.6128 | 83.5326 | 0 | 0 | 0
|  |  | Amortización/Reembolso | 48800 | o.k. | 0 | 0 | 0 | 1769.0155 | 1877.5686 | 1992.7828 | 2115.0671 | 2244.8551 | 2382.6074 | 2528.8126 | 2683.9895 | 2848.6887 | 3023.4943 | 3209.0267 | 3405.9439 | 3614.9447 | 3836.7706 | 4072.2084 | 4322.0936 | 2872.1306 | 0 | 0 | 0
|  |  | Servicio de Deuda | 86254.8329 |  | 2919.8667 | 2928 | 2928 | 4657.7064 | 4657.7064 | 4657.7064 | 4657.7064 | 4657.7064 | 4657.7064 | 4657.7064 | 4657.7064 | 4657.7064 | 4657.7064 | 4657.7064 | 4657.7064 | 4657.7064 | 4657.7064 | 4657.7064 | 4657.7064 | 2955.6631 | 0 | 0 | 0
[15 empty] | Fixe Tilgungsrate - Tasa de reembolso fija | 2
Financiamiento Escenario Base | [5 empty] | 10 2024: Annuitätendarlehen - Quotas anuales constantes; 11 2025: 1
Art: | Annuitätendarlehen - Quotas anuales constantes | bar: 1 2015 to 5 2019
|  |  | Inicio: | 2015 | Mes: | 1 2015: 1; 2 2016: 2015-01-01; 3 2017: Puesta en Marcha:
Monto del Préstamo |  |  |  | 48800 | Pago: | 2 2016: 92%; 3 2017: Préstamo Neto:; 5 2019: 44896
Tasa de Interés Nominal |  | 6% | Después de Tasa Fija de Interés: | 6% | Anual | 2 2016: 4657.7064; 3 2017: Tasa de Reembolso; 5 2019: 5.882%
|  |  | Término Tasa Fija de Interés: | 2034-01-01 | Cuotas de Reembolso Anuales | 2 2016: 4; 3 2017: Inicio Reembolso; 5 2019: 2018-01-01
Plazo: |  | 19 | 1 | 20 | Sin Cuotas Crediticias | 2 2016: 3; 3 2017: Días de Interés Anual; 5 2019: 360
|  |  | Valor al Término Período Tasa Fija: | 3976.9036 | Valor de Cuota al Término del Periodo con Tasa de Interés Fija | 2 2016: 4215.5178; 3 2017: Fin de Reembolso Crédito; 5 2019: 2034-09-30
Fechas
Cuotas de Reembolso Anuales |  | 2011-03-31 | 2011-06-30 | 2011-09-30 | 2011-12-31
Fechas Pago Intereses |  | 2011-03-31 | 2011-06-30 | 2011-09-30 | 2011-12-31
Plan de Pago de Cuotas de Crédito/Intereses
1 | Annuitätendarlehen - Quotas anuales constantes | bar: 1 2015 to 6 2020
Fechas Pago Intereses | Reembolso | Fecha | Valor | Interés | Tasa de Interés | 1 2015: Reembolso; 2 2016: Crédito Tasa Fija; 3 2017: Crédito Cuotas Anuales Constantes; 4 2018: Servicio de Deuda; 5 2019: Año; 6 2020: Fin de Reembolso Crédito
0 | 0 | 2015-01-01 | 48800 |  | 6% | 1 2015: 0; 5 2019: 2015
|  | 2015-01-31 | 48800 |  | 6% | 1 2015: 0; 2 2016: 0; 3 2017: 0; 4 2018: 0; 5 2019: 2015
|  | 2015-02-28 | 48800 |  | 6% | 1 2015: 0; 2 2016: 0; 3 2017: 0; 4 2018: 0; 5 2019: 2015
1 |  | 2015-03-31 | 48800 | 723.8667 | 6% | 1 2015: 0; 2 2016: 0; 3 2017: 0; 4 2018: 723.8667; 5 2019: 2015
|  | 2015-04-30 | 48800 |  | 6% | 1 2015: 0; 2 2016: 0; 3 2017: 0; 4 2018: 0; 5 2019: 2015
|  | 2015-05-31 | 48800 |  | 6% | 1 2015: 0; 2 2016: 0; 3 2017: 0; 4 2018: 0; 5 2019: 2015
2 |  | 2015-06-30 | 48800 | 732 | 6% | 1 2015: 0; 2 2016: 0; 3 2017: 0; 4 2018: 732; 5 2019: 2015
|  | 2015-07-31 | 48800 |  | 6% | 1 2015: 0; 2 2016: 0; 3 2017: 0; 4 2018: 0; 5 2019: 2015
|  | 2015-08-31 | 48800 |  | 6% | 1 2015: 0; 2 2016: 0; 3 2017: 0; 4 2018: 0; 5 2019: 2015
3 |  | 2015-09-30 | 48800 | 732 | 6% | 1 2015: 0; 2 2016: 0; 3 2017: 0; 4 2018: 732; 5 2019: 2015
|  | 2015-10-31 | 48800 |  | 6% | 1 2015: 0; 2 2016: 0; 3 2017: 0; 4 2018: 0; 5 2019: 2015
|  | 2015-11-30 | 48800 |  | 6% | 1 2015: 0; 2 2016: 0; 3 2017: 0; 4 2018: 0; 5 2019: 2015
4 |  | 2015-12-31 | 48800 | 732 | 6% | 1 2015: 0; 2 2016: 0; 3 2017: 0; 4 2018: 732; 5 2019: 2015
|  | 2016-01-31 | 48800 |  | 6% | 1 2015: 0; 2 2016: 0; 3 2017: 0; 4 2018: 0; 5 2019: 2016
|  | 2016-02-29 | 48800 |  | 6% | 1 2015: 0; 2 2016: 0; 3 2017: 0; 4 2018: 0; 5 2019: 2016
5 |  | 2016-03-31 | 48800 | 732 | 6% | 1 2015: 0; 2 2016: 0; 3 2017: 0; 4 2018: 732; 5 2019: 2016
|  | 2016-04-30 | 48800 |  | 6% | 1 2015: 0; 2 2016: 0; 3 2017: 0; 4 2018: 0; 5 2019: 2016
|  | 2016-05-31 | 48800 |  | 6% | 1 2015: 0; 2 2016: 0; 3 2017: 0; 4 2018: 0; 5 2019: 2016
6 |  | 2016-06-30 | 48800 | 732 | 6% | 1 2015: 0; 2 2016: 0; 3 2017: 0; 4 2018: 732; 5 2019: 2016
|  | 2016-07-31 | 48800 |  | 6% | 1 2015: 0; 2 2016: 0; 3 2017: 0; 4 2018: 0; 5 2019: 2016
|  | 2016-08-31 | 48800 |  | 6% | 1 2015: 0; 2 2016: 0; 3 2017: 0; 4 2018: 0; 5 2019: 2016
7 |  | 2016-09-30 | 48800 | 732 | 6% | 1 2015: 0; 2 2016: 0; 3 2017: 0; 4 2018: 732; 5 2019: 2016
|  | 2016-10-31 | 48800 |  | 6% | 1 2015: 0; 2 2016: 0; 3 2017: 0; 4 2018: 0; 5 2019: 2016
|  | 2016-11-30 | 48800 |  | 6% | 1 2015: 0; 2 2016: 0; 3 2017: 0; 4 2018: 0; 5 2019: 2016
8 |  | 2016-12-31 | 48800 | 732 | 6% | 1 2015: 0; 2 2016: 0; 3 2017: 0; 4 2018: 732; 5 2019: 2016
|  | 2017-01-31 | 48800 |  | 6% | 1 2015: 0; 2 2016: 0; 3 2017: 0; 4 2018: 0; 5 2019: 2017
|  | 2017-02-28 | 48800 |  | 6% | 1 2015: 0; 2 2016: 0; 3 2017: 0; 4 2018: 0; 5 2019: 2017
9 |  | 2017-03-31 | 48800 | 732 | 6% | 1 2015: 0; 2 2016: 0; 3 2017: 0; 4 2018: 732; 5 2019: 2017
|  | 2017-04-30 | 48800 |  | 6% | 1 2015: 0; 2 2016: 0; 3 2017: 0; 4 2018: 0; 5 2019: 2017
|  | 2017-05-31 | 48800 |  | 6% | 1 2015: 0; 2 2016: 0; 3 2017: 0; 4 2018: 0; 5 2019: 2017
10 |  | 2017-06-30 | 48800 | 732 | 6% | 1 2015: 0; 2 2016: 0; 3 2017: 0; 4 2018: 732; 5 2019: 2017
|  | 2017-07-31 | 48800 |  | 6% | 1 2015: 0; 2 2016: 0; 3 2017: 0; 4 2018: 0; 5 2019: 2017
|  | 2017-08-31 | 48800 |  | 6% | 1 2015: 0; 2 2016: 0; 3 2017: 0; 4 2018: 0; 5 2019: 2017
11 |  | 2017-09-30 | 48800 | 732 | 6% | 1 2015: 0; 2 2016: 0; 3 2017: 0; 4 2018: 732; 5 2019: 2017
|  | 2017-10-31 | 48800 |  | 6% | 1 2015: 0; 2 2016: 0; 3 2017: 0; 4 2018: 0; 5 2019: 2017
|  | 2017-11-30 | 48800 |  | 6% | 1 2015: 0; 2 2016: 0; 3 2017: 0; 4 2018: 0; 5 2019: 2017
12 |  | 2017-12-31 | 48800 | 732 | 6% | 1 2015: 0; 2 2016: 0; 3 2017: 0; 4 2018: 732; 5 2019: 2017
|  | 2018-01-31 | 48800 |  | 6% | 1 2015: 0; 2 2016: 0; 3 2017: 0; 4 2018: 0; 5 2019: 2018
|  | 2018-02-28 | 48800 |  | 6% | 1 2015: 0; 2 2016: 0; 3 2017: 0; 4 2018: 0; 5 2019: 2018
13 | 1 | 2018-03-31 | 48800 | 732 | 6% | 1 2015: 432.4266; 2 2016: 717.6471; 3 2017: 432.4266; 4 2018: 1164.4266; 5 2019: 2018
|  | 2018-04-30 | 48367.5734 |  | 6% | 1 2015: 0; 2 2016: 0; 3 2017: 0; 4 2018: 0; 5 2019: 2018
|  | 2018-05-31 | 48367.5734 |  | 6% | 1 2015: 0; 2 2016: 0; 3 2017: 0; 4 2018: 0; 5 2019: 2018
14 | 2 | 2018-06-30 | 48367.5734 | 725.5136 | 6% | 1 2015: 438.913; 2 2016: 717.6471; 3 2017: 438.913; 4 2018: 1164.4266; 5 2019: 2018
|  | 2018-07-31 | 47928.6604 |  | 6% | 1 2015: 0; 2 2016: 0; 3 2017: 0; 4 2018: 0; 5 2019: 2018
|  | 2018-08-31 | 47928.6604 |  | 6% | 1 2015: 0; 2 2016: 0; 3 2017: 0; 4 2018: 0; 5 2019: 2018
15 | 3 | 2018-09-30 | 47928.6604 | 718.9299 | 6% | 1 2015: 445.4967; 2 2016: 717.6471; 3 2017: 445.4967; 4 2018: 1164.4266; 5 2019: 2018
|  | 2018-10-31 | 47483.1637 |  | 6% | 1 2015: 0; 2 2016: 0; 3 2017: 0; 4 2018: 0; 5 2019: 2018
|  | 2018-11-30 | 47483.1637 |  | 6% | 1 2015: 0; 2 2016: 0; 3 2017: 0; 4 2018: 0; 5 2019: 2018
16 | 4 | 2018-12-31 | 47483.1637 | 712.2475 | 6% | 1 2015: 452.1792; 2 2016: 717.6471; 3 2017: 452.1792; 4 2018: 1164.4266; 5 2019: 2018
|  | 2019-01-31 | 47030.9845 |  | 6% | 1 2015: 0; 2 2016: 0; 3 2017: 0; 4 2018: 0; 5 2019: 2019
|  | 2019-02-28 | 47030.9845 |  | 6% | 1 2015: 0; 2 2016: 0; 3 2017: 0; 4 2018: 0; 5 2019: 2019
17 | 5 | 2019-03-31 | 47030.9845 | 705.4648 | 6% | 1 2015: 458.9618; 2 2016: 717.6471; 3 2017: 458.9618; 4 2018: 1164.4266; 5 2019: 2019
|  | 2019-04-30 | 46572.0227 |  | 6% | 1 2015: 0; 2 2016: 0; 3 2017: 0; 4 2018: 0; 5 2019: 2019
|  | 2019-05-31 | 46572.0227 |  | 6% | 1 2015: 0; 2 2016: 0; 3 2017: 0; 4 2018: 0; 5 2019: 2019
18 | 6 | 2019-06-30 | 46572.0227 | 698.5803 | 6% | 1 2015: 465.8463; 2 2016: 717.6471; 3 2017: 465.8463; 4 2018: 1164.4266; 5 2019: 2019
|  | 2019-07-31 | 46106.1764 |  | 6% | 1 2015: 0; 2 2016: 0; 3 2017: 0; 4 2018: 0; 5 2019: 2019
|  | 2019-08-31 | 46106.1764 |  | 6% | 1 2015: 0; 2 2016: 0; 3 2017: 0; 4 2018: 0; 5 2019: 2019
19 | 7 | 2019-09-30 | 46106.1764 | 691.5926 | 6% | 1 2015: 472.834; 2 2016: 717.6471; 3 2017: 472.834; 4 2018: 1164.4266; 5 2019: 2019
|  | 2019-10-31 | 45633.3424 |  | 6% | 1 2015: 0; 2 2016: 0; 3 2017: 0; 4 2018: 0; 5 2019: 2019
|  | 2019-11-30 | 45633.3424 |  | 6% | 1 2015: 0; 2 2016: 0; 3 2017: 0; 4 2018: 0; 5 2019: 2019
20 | 8 | 2019-12-31 | 45633.3424 | 684.5001 | 6% | 1 2015: 479.9265; 2 2016: 717.6471; 3 2017: 479.9265; 4 2018: 1164.4266; 5 2019: 2019
|  | 2020-01-31 | 45153.416 |  | 6% | 1 2015: 0; 2 2016: 0; 3 2017: 0; 4 2018: 0; 5 2019: 2020
|  | 2020-02-29 | 45153.416 |  | 6% | 1 2015: 0; 2 2016: 0; 3 2017: 0; 4 2018: 0; 5 2019: 2020
21 | 9 | 2020-03-31 | 45153.416 | 677.3012 | 6% | 1 2015: 487.1254; 2 2016: 717.6471; 3 2017: 487.1254; 4 2018: 1164.4266; 5 2019: 2020
|  | 2020-04-30 | 44666.2906 |  | 6% | 1 2015: 0; 2 2016: 0; 3 2017: 0; 4 2018: 0; 5 2019: 2020
|  | 2020-05-31 | 44666.2906 |  | 6% | 1 2015: 0; 2 2016: 0; 3 2017: 0; 4 2018: 0; 5 2019: 2020
22 | 10 | 2020-06-30 | 44666.2906 | 669.9944 | 6% | 1 2015: 494.4323; 2 2016: 717.6471; 3 2017: 494.4323; 4 2018: 1164.4266; 5 2019: 2020
|  | 2020-07-31 | 44171.8583 |  | 6% | 1 2015: 0; 2 2016: 0; 3 2017: 0; 4 2018: 0; 5 2019: 2020
|  | 2020-08-31 | 44171.8583 |  | 6% | 1 2015: 0; 2 2016: 0; 3 2017: 0; 4 2018: 0; 5 2019: 2020
23 | 11 | 2020-09-30 | 44171.8583 | 662.5779 | 6% | 1 2015: 501.8487; 2 2016: 717.6471; 3 2017: 501.8487; 4 2018: 1164.4266; 5 2019: 2020
|  | 2020-10-31 | 43670.0096 |  | 6% | 1 2015: 0; 2 2016: 0; 3 2017: 0; 4 2018: 0; 5 2019: 2020
|  | 2020-11-30 | 43670.0096 |  | 6% | 1 2015: 0; 2 2016: 0; 3 2017: 0; 4 2018: 0; 5 2019: 2020
24 | 12 | 2020-12-31 | 43670.0096 | 655.0501 | 6% | 1 2015: 509.3765; 2 2016: 717.6471; 3 2017: 509.3765; 4 2018: 1164.4266; 5 2019: 2020
|  | 2021-01-31 | 43160.6331 |  | 6% | 1 2015: 0; 2 2016: 0; 3 2017: 0; 4 2018: 0; 5 2019: 2021
|  | 2021-02-28 | 43160.6331 |  | 6% | 1 2015: 0; 2 2016: 0; 3 2017: 0; 4 2018: 0; 5 2019: 2021
25 | 13 | 2021-03-31 | 43160.6331 | 647.4095 | 6% | 1 2015: 517.0171; 2 2016: 717.6471; 3 2017: 517.0171; 4 2018: 1164.4266; 5 2019: 2021
|  | 2021-04-30 | 42643.616 |  | 6% | 1 2015: 0; 2 2016: 0; 3 2017: 0; 4 2018: 0; 5 2019: 2021
|  | 2021-05-31 | 42643.616 |  | 6% | 1 2015: 0; 2 2016: 0; 3 2017: 0; 4 2018: 0; 5 2019: 2021
26 | 14 | 2021-06-30 | 42643.616 | 639.6542 | 6% | 1 2015: 524.7724; 2 2016: 717.6471; 3 2017: 524.7724; 4 2018: 1164.4266; 5 2019: 2021
|  | 2021-07-31 | 42118.8436 |  | 6% | 1 2015: 0; 2 2016: 0; 3 2017: 0; 4 2018: 0; 5 2019: 2021
|  | 2021-08-31 | 42118.8436 |  | 6% | 1 2015: 0; 2 2016: 0; 3 2017: 0; 4 2018: 0; 5 2019: 2021
27 | 15 | 2021-09-30 | 42118.8436 | 631.7827 | 6% | 1 2015: 532.644; 2 2016: 717.6471; 3 2017: 532.644; 4 2018: 1164.4266; 5 2019: 2021
|  | 2021-10-31 | 41586.1997 |  | 6% | 1 2015: 0; 2 2016: 0; 3 2017: 0; 4 2018: 0; 5 2019: 2021
|  | 2021-11-30 | 41586.1997 |  | 6% | 1 2015: 0; 2 2016: 0; 3 2017: 0; 4 2018: 0; 5 2019: 2021
28 | 16 | 2021-12-31 | 41586.1997 | 623.793 | 6% | 1 2015: 540.6336; 2 2016: 717.6471; 3 2017: 540.6336; 4 2018: 1164.4266; 5 2019: 2021
|  | 2022-01-31 | 41045.5661 |  | 6% | 1 2015: 0; 2 2016: 0; 3 2017: 0; 4 2018: 0; 5 2019: 2022
|  | 2022-02-28 | 41045.5661 |  | 6% | 1 2015: 0; 2 2016: 0; 3 2017: 0; 4 2018: 0; 5 2019: 2022
29 | 17 | 2022-03-31 | 41045.5661 | 615.6835 | 6% | 1 2015: 548.7431; 2 2016: 717.6471; 3 2017: 548.7431; 4 2018: 1164.4266; 5 2019: 2022
|  | 2022-04-30 | 40496.8229 |  | 6% | 1 2015: 0; 2 2016: 0; 3 2017: 0; 4 2018: 0; 5 2019: 2022
|  | 2022-05-31 | 40496.8229 |  | 6% | 1 2015: 0; 2 2016: 0; 3 2017: 0; 4 2018: 0; 5 2019: 2022
30 | 18 | 2022-06-30 | 40496.8229 | 607.4523 | 6% | 1 2015: 556.9743; 2 2016: 717.6471; 3 2017: 556.9743; 4 2018: 1164.4266; 5 2019: 2022
|  | 2022-07-31 | 39939.8487 |  | 6% | 1 2015: 0; 2 2016: 0; 3 2017: 0; 4 2018: 0; 5 2019: 2022
|  | 2022-08-31 | 39939.8487 |  | 6% | 1 2015: 0; 2 2016: 0; 3 2017: 0; 4 2018: 0; 5 2019: 2022
31 | 19 | 2022-09-30 | 39939.8487 | 599.0977 | 6% | 1 2015: 565.3289; 2 2016: 717.6471; 3 2017: 565.3289; 4 2018: 1164.4266; 5 2019: 2022
|  | 2022-10-31 | 39374.5198 |  | 6% | 1 2015: 0; 2 2016: 0; 3 2017: 0; 4 2018: 0; 5 2019: 2022
|  | 2022-11-30 | 39374.5198 |  | 6% | 1 2015: 0; 2 2016: 0; 3 2017: 0; 4 2018: 0; 5 2019: 2022
32 | 20 | 2022-12-31 | 39374.5198 | 590.6178 | 6% | 1 2015: 573.8088; 2 2016: 717.6471; 3 2017: 573.8088; 4 2018: 1164.4266; 5 2019: 2022
|  | 2023-01-31 | 38800.711 |  | 6% | 1 2015: 0; 2 2016: 0; 3 2017: 0; 4 2018: 0; 5 2019: 2023
|  | 2023-02-28 | 38800.711 |  | 6% | 1 2015: 0; 2 2016: 0; 3 2017: 0; 4 2018: 0; 5 2019: 2023
33 | 21 | 2023-03-31 | 38800.711 | 582.0107 | 6% | 1 2015: 582.4159; 2 2016: 717.6471; 3 2017: 582.4159; 4 2018: 1164.4266; 5 2019: 2023
|  | 2023-04-30 | 38218.295 |  | 6% | 1 2015: 0; 2 2016: 0; 3 2017: 0; 4 2018: 0; 5 2019: 2023
|  | 2023-05-31 | 38218.295 |  | 6% | 1 2015: 0; 2 2016: 0; 3 2017: 0; 4 2018: 0; 5 2019: 2023
34 | 22 | 2023-06-30 | 38218.295 | 573.2744 | 6% | 1 2015: 591.1522; 2 2016: 717.6471; 3 2017: 591.1522; 4 2018: 1164.4266; 5 2019: 2023
|  | 2023-07-31 | 37627.1429 |  | 6% | 1 2015: 0; 2 2016: 0; 3 2017: 0; 4 2018: 0; 5 2019: 2023
|  | 2023-08-31 | 37627.1429 |  | 6% | 1 2015: 0; 2 2016: 0; 3 2017: 0; 4 2018: 0; 5 2019: 2023
35 | 23 | 2023-09-30 | 37627.1429 | 564.4071 | 6% | 1 2015: 600.0195; 2 2016: 717.6471; 3 2017: 600.0195; 4 2018: 1164.4266; 5 2019: 2023
|  | 2023-10-31 | 37027.1234 |  | 6% | 1 2015: 0; 2 2016: 0; 3 2017: 0; 4 2018: 0; 5 2019: 2023
|  | 2023-11-30 | 37027.1234 |  | 6% | 1 2015: 0; 2 2016: 0; 3 2017: 0; 4 2018: 0; 5 2019: 2023
36 | 24 | 2023-12-31 | 37027.1234 | 555.4069 | 6% | 1 2015: 609.0198; 2 2016: 717.6471; 3 2017: 609.0198; 4 2018: 1164.4266; 5 2019: 2023
|  | 2024-01-31 | 36418.1036 |  | 6% | 1 2015: 0; 2 2016: 0; 3 2017: 0; 4 2018: 0; 5 2019: 2024
|  | 2024-02-29 | 36418.1036 |  | 6% | 1 2015: 0; 2 2016: 0; 3 2017: 0; 4 2018: 0; 5 2019: 2024
37 | 25 | 2024-03-31 | 36418.1036 | 546.2716 | 6% | 1 2015: 618.1551; 2 2016: 717.6471; 3 2017: 618.1551; 4 2018: 1164.4266; 5 2019: 2024
|  | 2024-04-30 | 35799.9486 |  | 6% | 1 2015: 0; 2 2016: 0; 3 2017: 0; 4 2018: 0; 5 2019: 2024
|  | 2024-05-31 | 35799.9486 |  | 6% | 1 2015: 0; 2 2016: 0; 3 2017: 0; 4 2018: 0; 5 2019: 2024
38 | 26 | 2024-06-30 | 35799.9486 | 536.9992 | 6% | 1 2015: 627.4274; 2 2016: 717.6471; 3 2017: 627.4274; 4 2018: 1164.4266; 5 2019: 2024
|  | 2024-07-31 | 35172.5212 |  | 6% | 1 2015: 0; 2 2016: 0; 3 2017: 0; 4 2018: 0; 5 2019: 2024
|  | 2024-08-31 | 35172.5212 |  | 6% | 1 2015: 0; 2 2016: 0; 3 2017: 0; 4 2018: 0; 5 2019: 2024
39 | 27 | 2024-09-30 | 35172.5212 | 527.5878 | 6% | 1 2015: 636.8388; 2 2016: 717.6471; 3 2017: 636.8388; 4 2018: 1164.4266; 5 2019: 2024
|  | 2024-10-31 | 34535.6824 |  | 6% | 1 2015: 0; 2 2016: 0; 3 2017: 0; 4 2018: 0; 5 2019: 2024
|  | 2024-11-30 | 34535.6824 |  | 6% | 1 2015: 0; 2 2016: 0; 3 2017: 0; 4 2018: 0; 5 2019: 2024
40 | 28 | 2024-12-31 | 34535.6824 | 518.0352 | 6% | 1 2015: 646.3914; 2 2016: 717.6471; 3 2017: 646.3914; 4 2018: 1164.4266; 5 2019: 2024
|  | 2025-01-31 | 33889.291 |  | 6% | 1 2015: 0; 2 2016: 0; 3 2017: 0; 4 2018: 0; 5 2019: 2025
|  | 2025-02-28 | 33889.291 |  | 6% | 1 2015: 0; 2 2016: 0; 3 2017: 0; 4 2018: 0; 5 2019: 2025
41 | 29 | 2025-03-31 | 33889.291 | 508.3394 | 6% | 1 2015: 656.0872; 2 2016: 717.6471; 3 2017: 656.0872; 4 2018: 1164.4266; 5 2019: 2025
|  | 2025-04-30 | 33233.2038 |  | 6% | 1 2015: 0; 2 2016: 0; 3 2017: 0; 4 2018: 0; 5 2019: 2025
|  | 2025-05-31 | 33233.2038 |  | 6% | 1 2015: 0; 2 2016: 0; 3 2017: 0; 4 2018: 0; 5 2019: 2025
42 | 30 | 2025-06-30 | 33233.2038 | 498.4981 | 6% | 1 2015: 665.9286; 2 2016: 717.6471; 3 2017: 665.9286; 4 2018: 1164.4266; 5 2019: 2025
|  | 2025-07-31 | 32567.2752 |  | 6% | 1 2015: 0; 2 2016: 0; 3 2017: 0; 4 2018: 0; 5 2019: 2025
|  | 2025-08-31 | 32567.2752 |  | 6% | 1 2015: 0; 2 2016: 0; 3 2017: 0; 4 2018: 0; 5 2019: 2025
43 | 31 | 2025-09-30 | 32567.2752 | 488.5091 | 6% | 1 2015: 675.9175; 2 2016: 717.6471; 3 2017: 675.9175; 4 2018: 1164.4266; 5 2019: 2025
|  | 2025-10-31 | 31891.3577 |  | 6% | 1 2015: 0; 2 2016: 0; 3 2017: 0; 4 2018: 0; 5 2019: 2025
|  | 2025-11-30 | 31891.3577 |  | 6% | 1 2015: 0; 2 2016: 0; 3 2017: 0; 4 2018: 0; 5 2019: 2025
44 | 32 | 2025-12-31 | 31891.3577 | 478.3704 | 6% | 1 2015: 686.0562; 2 2016: 717.6471; 3 2017: 686.0562; 4 2018: 1164.4266; 5 2019: 2025
|  | 2026-01-31 | 31205.3015 |  | 6% | 1 2015: 0; 2 2016: 0; 3 2017: 0; 4 2018: 0; 5 2019: 2026
|  | 2026-02-28 | 31205.3015 |  | 6% | 1 2015: 0; 2 2016: 0; 3 2017: 0; 4 2018: 0; 5 2019: 2026
45 | 33 | 2026-03-31 | 31205.3015 | 468.0795 | 6% | 1 2015: 696.3471; 2 2016: 717.6471; 3 2017: 696.3471; 4 2018: 1164.4266; 5 2019: 2026
|  | 2026-04-30 | 30508.9544 |  | 6% | 1 2015: 0; 2 2016: 0; 3 2017: 0; 4 2018: 0; 5 2019: 2026
|  | 2026-05-31 | 30508.9544 |  | 6% | 1 2015: 0; 2 2016: 0; 3 2017: 0; 4 2018: 0; 5 2019: 2026
46 | 34 | 2026-06-30 | 30508.9544 | 457.6343 | 6% | 1 2015: 706.7923; 2 2016: 717.6471; 3 2017: 706.7923; 4 2018: 1164.4266; 5 2019: 2026
|  | 2026-07-31 | 29802.1621 |  | 6% | 1 2015: 0; 2 2016: 0; 3 2017: 0; 4 2018: 0; 5 2019: 2026
|  | 2026-08-31 | 29802.1621 |  | 6% | 1 2015: 0; 2 2016: 0; 3 2017: 0; 4 2018: 0; 5 2019: 2026
47 | 35 | 2026-09-30 | 29802.1621 | 447.0324 | 6% | 1 2015: 717.3942; 2 2016: 717.6471; 3 2017: 717.3942; 4 2018: 1164.4266; 5 2019: 2026
|  | 2026-10-31 | 29084.7679 |  | 6% | 1 2015: 0; 2 2016: 0; 3 2017: 0; 4 2018: 0; 5 2019: 2026
|  | 2026-11-30 | 29084.7679 |  | 6% | 1 2015: 0; 2 2016: 0; 3 2017: 0; 4 2018: 0; 5 2019: 2026
48 | 36 | 2026-12-31 | 29084.7679 | 436.2715 | 6% | 1 2015: 728.1551; 2 2016: 717.6471; 3 2017: 728.1551; 4 2018: 1164.4266; 5 2019: 2026
|  | 2027-01-31 | 28356.6128 |  | 6% | 1 2015: 0; 2 2016: 0; 3 2017: 0; 4 2018: 0; 5 2019: 2027
|  | 2027-02-28 | 28356.6128 |  | 6% | 1 2015: 0; 2 2016: 0; 3 2017: 0; 4 2018: 0; 5 2019: 2027
49 | 37 | 2027-03-31 | 28356.6128 | 425.3492 | 6% | 1 2015: 739.0774; 2 2016: 717.6471; 3 2017: 739.0774; 4 2018: 1164.4266; 5 2019: 2027
|  | 2027-04-30 | 27617.5354 |  | 6% | 1 2015: 0; 2 2016: 0; 3 2017: 0; 4 2018: 0; 5 2019: 2027
|  | 2027-05-31 | 27617.5354 |  | 6% | 1 2015: 0; 2 2016: 0; 3 2017: 0; 4 2018: 0; 5 2019: 2027
50 | 38 | 2027-06-30 | 27617.5354 | 414.263 | 6% | 1 2015: 750.1636; 2 2016: 717.6471; 3 2017: 750.1636; 4 2018: 1164.4266; 5 2019: 2027
|  | 2027-07-31 | 26867.3718 |  | 6% | 1 2015: 0; 2 2016: 0; 3 2017: 0; 4 2018: 0; 5 2019: 2027
|  | 2027-08-31 | 26867.3718 |  | 6% | 1 2015: 0; 2 2016: 0; 3 2017: 0; 4 2018: 0; 5 2019: 2027
51 | 39 | 2027-09-30 | 26867.3718 | 403.0106 | 6% | 1 2015: 761.416; 2 2016: 717.6471; 3 2017: 761.416; 4 2018: 1164.4266; 5 2019: 2027
|  | 2027-10-31 | 26105.9558 |  | 6% | 1 2015: 0; 2 2016: 0; 3 2017: 0; 4 2018: 0; 5 2019: 2027
|  | 2027-11-30 | 26105.9558 |  | 6% | 1 2015: 0; 2 2016: 0; 3 2017: 0; 4 2018: 0; 5 2019: 2027
52 | 40 | 2027-12-31 | 26105.9558 | 391.5893 | 6% | 1 2015: 772.8373; 2 2016: 717.6471; 3 2017: 772.8373; 4 2018: 1164.4266; 5 2019: 2027
|  | 2028-01-31 | 25333.1185 |  | 6% | 1 2015: 0; 2 2016: 0; 3 2017: 0; 4 2018: 0; 5 2019: 2028
|  | 2028-02-29 | 25333.1185 |  | 6% | 1 2015: 0; 2 2016: 0; 3 2017: 0; 4 2018: 0; 5 2019: 2028
53 | 41 | 2028-03-31 | 25333.1185 | 379.9968 | 6% | 1 2015: 784.4298; 2 2016: 717.6471; 3 2017: 784.4298; 4 2018: 1164.4266; 5 2019: 2028
|  | 2028-04-30 | 24548.6887 |  | 6% | 1 2015: 0; 2 2016: 0; 3 2017: 0; 4 2018: 0; 5 2019: 2028
|  | 2028-05-31 | 24548.6887 |  | 6% | 1 2015: 0; 2 2016: 0; 3 2017: 0; 4 2018: 0; 5 2019: 2028
54 | 42 | 2028-06-30 | 24548.6887 | 368.2303 | 6% | 1 2015: 796.1963; 2 2016: 717.6471; 3 2017: 796.1963; 4 2018: 1164.4266; 5 2019: 2028
|  | 2028-07-31 | 23752.4924 |  | 6% | 1 2015: 0; 2 2016: 0; 3 2017: 0; 4 2018: 0; 5 2019: 2028
|  | 2028-08-31 | 23752.4924 |  | 6% | 1 2015: 0; 2 2016: 0; 3 2017: 0; 4 2018: 0; 5 2019: 2028
55 | 43 | 2028-09-30 | 23752.4924 | 356.2874 | 6% | 1 2015: 808.1392; 2 2016: 717.6471; 3 2017: 808.1392; 4 2018: 1164.4266; 5 2019: 2028
|  | 2028-10-31 | 22944.3532 |  | 6% | 1 2015: 0; 2 2016: 0; 3 2017: 0; 4 2018: 0; 5 2019: 2028
|  | 2028-11-30 | 22944.3532 |  | 6% | 1 2015: 0; 2 2016: 0; 3 2017: 0; 4 2018: 0; 5 2019: 2028
56 | 44 | 2028-12-31 | 22944.3532 | 344.1653 | 6% | 1 2015: 820.2613; 2 2016: 717.6471; 3 2017: 820.2613; 4 2018: 1164.4266; 5 2019: 2028
|  | 2029-01-31 | 22124.0919 |  | 6% | 1 2015: 0; 2 2016: 0; 3 2017: 0; 4 2018: 0; 5 2019: 2029
|  | 2029-02-28 | 22124.0919 |  | 6% | 1 2015: 0; 2 2016: 0; 3 2017: 0; 4 2018: 0; 5 2019: 2029
57 | 45 | 2029-03-31 | 22124.0919 | 331.8614 | 6% | 1 2015: 832.5652; 2 2016: 717.6471; 3 2017: 832.5652; 4 2018: 1164.4266; 5 2019: 2029
|  | 2029-04-30 | 21291.5266 |  | 6% | 1 2015: 0; 2 2016: 0; 3 2017: 0; 4 2018: 0; 5 2019: 2029
|  | 2029-05-31 | 21291.5266 |  | 6% | 1 2015: 0; 2 2016: 0; 3 2017: 0; 4 2018: 0; 5 2019: 2029
58 | 46 | 2029-06-30 | 21291.5266 | 319.3729 | 6% | 1 2015: 845.0537; 2 2016: 717.6471; 3 2017: 845.0537; 4 2018: 1164.4266; 5 2019: 2029
|  | 2029-07-31 | 20446.4729 |  | 6% | 1 2015: 0; 2 2016: 0; 3 2017: 0; 4 2018: 0; 5 2019: 2029
|  | 2029-08-31 | 20446.4729 |  | 6% | 1 2015: 0; 2 2016: 0; 3 2017: 0; 4 2018: 0; 5 2019: 2029
59 | 47 | 2029-09-30 | 20446.4729 | 306.6971 | 6% | 1 2015: 857.7295; 2 2016: 717.6471; 3 2017: 857.7295; 4 2018: 1164.4266; 5 2019: 2029
|  | 2029-10-31 | 19588.7434 |  | 6% | 1 2015: 0; 2 2016: 0; 3 2017: 0; 4 2018: 0; 5 2019: 2029
|  | 2029-11-30 | 19588.7434 |  | 6% | 1 2015: 0; 2 2016: 0; 3 2017: 0; 4 2018: 0; 5 2019: 2029
60 | 48 | 2029-12-31 | 19588.7434 | 293.8312 | 6% | 1 2015: 870.5955; 2 2016: 717.6471; 3 2017: 870.5955; 4 2018: 1164.4266; 5 2019: 2029
|  | 2030-01-31 | 18718.1479 |  | 6% | 1 2015: 0; 2 2016: 0; 3 2017: 0; 4 2018: 0; 5 2019: 2030
|  | 2030-02-28 | 18718.1479 |  | 6% | 1 2015: 0; 2 2016: 0; 3 2017: 0; 4 2018: 0; 5 2019: 2030
61 | 49 | 2030-03-31 | 18718.1479 | 280.7722 | 6% | 1 2015: 883.6544; 2 2016: 717.6471; 3 2017: 883.6544; 4 2018: 1164.4266; 5 2019: 2030
|  | 2030-04-30 | 17834.4935 |  | 6% | 1 2015: 0; 2 2016: 0; 3 2017: 0; 4 2018: 0; 5 2019: 2030
|  | 2030-05-31 | 17834.4935 |  | 6% | 1 2015: 0; 2 2016: 0; 3 2017: 0; 4 2018: 0; 5 2019: 2030
62 | 50 | 2030-06-30 | 17834.4935 | 267.5174 | 6% | 1 2015: 896.9092; 2 2016: 717.6471; 3 2017: 896.9092; 4 2018: 1164.4266; 5 2019: 2030
|  | 2030-07-31 | 16937.5843 |  | 6% | 1 2015: 0; 2 2016: 0; 3 2017: 0; 4 2018: 0; 5 2019: 2030
|  | 2030-08-31 | 16937.5843 |  | 6% | 1 2015: 0; 2 2016: 0; 3 2017: 0; 4 2018: 0; 5 2019: 2030
63 | 51 | 2030-09-30 | 16937.5843 | 254.0638 | 6% | 1 2015: 910.3628; 2 2016: 717.6471; 3 2017: 910.3628; 4 2018: 1164.4266; 5 2019: 2030
|  | 2030-10-31 | 16027.2215 |  | 6% | 1 2015: 0; 2 2016: 0; 3 2017: 0; 4 2018: 0; 5 2019: 2030
|  | 2030-11-30 | 16027.2215 |  | 6% | 1 2015: 0; 2 2016: 0; 3 2017: 0; 4 2018: 0; 5 2019: 2030
64 | 52 | 2030-12-31 | 16027.2215 | 240.4083 | 6% | 1 2015: 924.0183; 2 2016: 717.6471; 3 2017: 924.0183; 4 2018: 1164.4266; 5 2019: 2030
|  | 2031-01-31 | 15103.2032 |  | 6% | 1 2015: 0; 2 2016: 0; 3 2017: 0; 4 2018: 0; 5 2019: 2031
|  | 2031-02-28 | 15103.2032 |  | 6% | 1 2015: 0; 2 2016: 0; 3 2017: 0; 4 2018: 0; 5 2019: 2031
65 | 53 | 2031-03-31 | 15103.2032 | 226.548 | 6% | 1 2015: 937.8786; 2 2016: 717.6471; 3 2017: 937.8786; 4 2018: 1164.4266; 5 2019: 2031
|  | 2031-04-30 | 14165.3246 |  | 6% | 1 2015: 0; 2 2016: 0; 3 2017: 0; 4 2018: 0; 5 2019: 2031
|  | 2031-05-31 | 14165.3246 |  | 6% | 1 2015: 0; 2 2016: 0; 3 2017: 0; 4 2018: 0; 5 2019: 2031
66 | 54 | 2031-06-30 | 14165.3246 | 212.4799 | 6% | 1 2015: 951.9467; 2 2016: 717.6471; 3 2017: 951.9467; 4 2018: 1164.4266; 5 2019: 2031
|  | 2031-07-31 | 13213.3779 |  | 6% | 1 2015: 0; 2 2016: 0; 3 2017: 0; 4 2018: 0; 5 2019: 2031
|  | 2031-08-31 | 13213.3779 |  | 6% | 1 2015: 0; 2 2016: 0; 3 2017: 0; 4 2018: 0; 5 2019: 2031
67 | 55 | 2031-09-30 | 13213.3779 | 198.2007 | 6% | 1 2015: 966.2259; 2 2016: 717.6471; 3 2017: 966.2259; 4 2018: 1164.4266; 5 2019: 2031
|  | 2031-10-31 | 12247.152 |  | 6% | 1 2015: 0; 2 2016: 0; 3 2017: 0; 4 2018: 0; 5 2019: 2031
|  | 2031-11-30 | 12247.152 |  | 6% | 1 2015: 0; 2 2016: 0; 3 2017: 0; 4 2018: 0; 5 2019: 2031
68 | 56 | 2031-12-31 | 12247.152 | 183.7073 | 6% | 1 2015: 980.7193; 2 2016: 717.6471; 3 2017: 980.7193; 4 2018: 1164.4266; 5 2019: 2031
|  | 2032-01-31 | 11266.4326 |  | 6% | 1 2015: 0; 2 2016: 0; 3 2017: 0; 4 2018: 0; 5 2019: 2032
|  | 2032-02-29 | 11266.4326 |  | 6% | 1 2015: 0; 2 2016: 0; 3 2017: 0; 4 2018: 0; 5 2019: 2032
69 | 57 | 2032-03-31 | 11266.4326 | 168.9965 | 6% | 1 2015: 995.4301; 2 2016: 717.6471; 3 2017: 995.4301; 4 2018: 1164.4266; 5 2019: 2032
|  | 2032-04-30 | 10271.0025 |  | 6% | 1 2015: 0; 2 2016: 0; 3 2017: 0; 4 2018: 0; 5 2019: 2032
|  | 2032-05-31 | 10271.0025 |  | 6% | 1 2015: 0; 2 2016: 0; 3 2017: 0; 4 2018: 0; 5 2019: 2032
70 | 58 | 2032-06-30 | 10271.0025 | 154.065 | 6% | 1 2015: 1010.3616; 2 2016: 717.6471; 3 2017: 1010.3616; 4 2018: 1164.4266; 5 2019: 2032
|  | 2032-07-31 | 9260.6409 |  | 6% | 1 2015: 0; 2 2016: 0; 3 2017: 0; 4 2018: 0; 5 2019: 2032
|  | 2032-08-31 | 9260.6409 |  | 6% | 1 2015: 0; 2 2016: 0; 3 2017: 0; 4 2018: 0; 5 2019: 2032
71 | 59 | 2032-09-30 | 9260.6409 | 138.9096 | 6% | 1 2015: 1025.517; 2 2016: 717.6471; 3 2017: 1025.517; 4 2018: 1164.4266; 5 2019: 2032
|  | 2032-10-31 | 8235.1239 |  | 6% | 1 2015: 0; 2 2016: 0; 3 2017: 0; 4 2018: 0; 5 2019: 2032
|  | 2032-11-30 | 8235.1239 |  | 6% | 1 2015: 0; 2 2016: 0; 3 2017: 0; 4 2018: 0; 5 2019: 2032
72 | 60 | 2032-12-31 | 8235.1239 | 123.5269 | 6% | 1 2015: 1040.8998; 2 2016: 717.6471; 3 2017: 1040.8998; 4 2018: 1164.4266; 5 2019: 2032
|  | 2033-01-31 | 7194.2242 |  | 6% | 1 2015: 0; 2 2016: 0; 3 2017: 0; 4 2018: 0; 5 2019: 2033
|  | 2033-02-28 | 7194.2242 |  | 6% | 1 2015: 0; 2 2016: 0; 3 2017: 0; 4 2018: 0; 5 2019: 2033
73 | 61 | 2033-03-31 | 7194.2242 | 107.9134 | 6% | 1 2015: 1056.5132; 2 2016: 717.6471; 3 2017: 1056.5132; 4 2018: 1164.4266; 5 2019: 2033
|  | 2033-04-30 | 6137.7109 |  | 6% | 1 2015: 0; 2 2016: 0; 3 2017: 0; 4 2018: 0; 5 2019: 2033
|  | 2033-05-31 | 6137.7109 |  | 6% | 1 2015: 0; 2 2016: 0; 3 2017: 0; 4 2018: 0; 5 2019: 2033
74 | 62 | 2033-06-30 | 6137.7109 | 92.0657 | 6% | 1 2015: 1072.3609; 2 2016: 717.6471; 3 2017: 1072.3609; 4 2018: 1164.4266; 5 2019: 2033
|  | 2033-07-31 | 5065.35 |  | 6% | 1 2015: 0; 2 2016: 0; 3 2017: 0; 4 2018: 0; 5 2019: 2033
|  | 2033-08-31 | 5065.35 |  | 6% | 1 2015: 0; 2 2016: 0; 3 2017: 0; 4 2018: 0; 5 2019: 2033
75 | 63 | 2033-09-30 | 5065.35 | 75.9802 | 6% | 1 2015: 1088.4464; 2 2016: 717.6471; 3 2017: 1088.4464; 4 2018: 1164.4266; 5 2019: 2033
|  | 2033-10-31 | 3976.9036 |  | 6% | 1 2015: 0; 2 2016: 0; 3 2017: 0; 4 2018: 0; 5 2019: 2033
|  | 2033-11-30 | 3976.9036 |  | 6% | 1 2015: 0; 2 2016: 0; 3 2017: 0; 4 2018: 0; 5 2019: 2033
76 | 64 | 2033-12-31 | 3976.9036 | 59.6536 | 6% | 1 2015: 1104.7731; 2 2016: 717.6471; 3 2017: 1104.7731; 4 2018: 1164.4266; 5 2019: 2033
|  | 2034-01-31 | 2872.1306 |  | 6% | 1 2015: 0; 2 2016: 0; 3 2017: 0; 4 2018: 0; 5 2019: 2034
|  | 2034-02-28 | 2872.1306 |  | 6% | 1 2015: 0; 2 2016: 0; 3 2017: 0; 4 2018: 0; 5 2019: 2034
77 | 65 | 2034-03-31 | 2872.1306 | 43.082 | 6% | 1 2015: 1010.7975; 2 2016: 717.6471; 3 2017: 1010.7975; 4 2018: 1053.8795; 5 2019: 2034
|  | 2034-04-30 | 1861.3331 |  | 6% | 1 2015: 0; 2 2016: 0; 3 2017: 0; 4 2018: 0; 5 2019: 2034
|  | 2034-05-31 | 1861.3331 |  | 6% | 1 2015: 0; 2 2016: 0; 3 2017: 0; 4 2018: 0; 5 2019: 2034
78 | 66 | 2034-06-30 | 1861.3331 | 27.92 | 6% | 1 2015: 1025.9595; 2 2016: 717.6471; 3 2017: 1025.9595; 4 2018: 1053.8795; 5 2019: 2034
|  | 2034-07-31 | 835.3736 |  | 6% | 1 2015: 0; 2 2016: 0; 3 2017: 0; 4 2018: 0; 5 2019: 2034
|  | 2034-08-31 | 835.3736 |  | 6% | 1 2015: 0; 2 2016: 0; 3 2017: 0; 4 2018: 0; 5 2019: 2034
79 | 67 | 2034-09-30 | 835.3736 | 12.5306 | 6% | 1 2015: 835.3736; 2 2016: 717.6471; 3 2017: 835.3736; 4 2018: 847.9042; 5 2019: 2034; 6 2020: 2034-09-30
|  | 2034-10-31 | 0 |  | 6% | 1 2015: 0; 2 2016: 0; 3 2017: 0; 4 2018: 0; 5 2019: 2034
|  | 2034-11-30 | 0 |  | 6% | 1 2015: 0; 2 2016: 0; 3 2017: 0; 4 2018: 0; 5 2019: 2034
80 | 68 | 2034-12-31 | 0 | 0 | 6% | 1 2015: 0; 2 2016: 0; 3 2017: 0; 4 2018: 0; 5 2019: 2034
|  | 2035-01-31 | 0 |  | 6% | 1 2015: 0; 2 2016: 0; 3 2017: 0; 4 2018: 0; 5 2019: 2035
|  | 2035-02-28 | 0 |  | 6% | 1 2015: 0; 2 2016: 0; 3 2017: 0; 4 2018: 0; 5 2019: 2035
81 | 69 | 2035-03-31 | 0 | 0 | 6% | 1 2015: 0; 2 2016: 0; 3 2017: 0; 4 2018: 0; 5 2019: 2035
|  | 2035-04-30 | 0 |  | 6% | 1 2015: 0; 2 2016: 0; 3 2017: 0; 4 2018: 0; 5 2019: 2035
|  | 2035-05-31 | 0 |  | 6% | 1 2015: 0; 2 2016: 0; 3 2017: 0; 4 2018: 0; 5 2019: 2035
82 | 70 | 2035-06-30 | 0 | 0 | 6% | 1 2015: 0; 2 2016: 0; 3 2017: 0; 4 2018: 0; 5 2019: 2035
|  | 2035-07-31 | 0 |  | 6% | 1 2015: 0; 2 2016: 0; 3 2017: 0; 4 2018: 0; 5 2019: 2035
|  | 2035-08-31 | 0 |  | 6% | 1 2015: 0; 2 2016: 0; 3 2017: 0; 4 2018: 0; 5 2019: 2035
83 | 71 | 2035-09-30 | 0 | 0 | 6% | 1 2015: 0; 2 2016: 0; 3 2017: 0; 4 2018: 0; 5 2019: 2035
|  | 2035-10-31 | 0 |  | 6% | 1 2015: 0; 2 2016: 0; 3 2017: 0; 4 2018: 0; 5 2019: 2035
|  | 2035-11-30 | 0 |  | 6% | 1 2015: 0; 2 2016: 0; 3 2017: 0; 4 2018: 0; 5 2019: 2035
84 | 72 | 2035-12-31 | 0 | 0 | 6% | 1 2015: 0; 2 2016: 0; 3 2017: 0; 4 2018: 0; 5 2019: 2035
|  | 2036-01-31 | 0 |  | 6% | 1 2015: 0; 2 2016: 0; 3 2017: 0; 4 2018: 0; 5 2019: 2036
|  | 2036-02-29 | 0 |  | 6% | 1 2015: 0; 2 2016: 0; 3 2017: 0; 4 2018: 0; 5 2019: 2036
85 | 73 | 2036-03-31 | 0 | 0 | 6% | 1 2015: 0; 2 2016: 0; 3 2017: 0; 4 2018: 0; 5 2019: 2036
|  | 2036-04-30 | 0 |  | 6% | 1 2015: 0; 2 2016: 0; 3 2017: 0; 4 2018: 0; 5 2019: 2036
|  | 2036-05-31 | 0 |  | 6% | 1 2015: 0; 2 2016: 0; 3 2017: 0; 4 2018: 0; 5 2019: 2036
86 | 74 | 2036-06-30 | 0 | 0 | 6% | 1 2015: 0; 2 2016: 0; 3 2017: 0; 4 2018: 0; 5 2019: 2036
|  | 2036-07-31 | 0 |  | 6% | 1 2015: 0; 2 2016: 0; 3 2017: 0; 4 2018: 0; 5 2019: 2036
|  | 2036-08-31 | 0 |  | 6% | 1 2015: 0; 2 2016: 0; 3 2017: 0; 4 2018: 0; 5 2019: 2036
87 | 75 | 2036-09-30 | 0 | 0 | 6% | 1 2015: 0; 2 2016: 0; 3 2017: 0; 4 2018: 0; 5 2019: 2036
|  | 2036-10-31 | 0 |  | 6% | 1 2015: 0; 2 2016: 0; 3 2017: 0; 4 2018: 0; 5 2019: 2036
|  | 2036-11-30 | 0 |  | 6% | 1 2015: 0; 2 2016: 0; 3 2017: 0; 4 2018: 0; 5 2019: 2036
88 | 76 | 2036-12-31 | 0 | 0 | 6% | 1 2015: 0; 2 2016: 0; 3 2017: 0; 4 2018: 0; 5 2019: 2036
|  | 2037-01-31 | 0 |  | 6% | 1 2015: 0; 2 2016: 0; 3 2017: 0; 4 2018: 0; 5 2019: 2037
|  | 2037-02-28 | 0 |  | 6% | 1 2015: 0; 2 2016: 0; 3 2017: 0; 4 2018: 0; 5 2019: 2037
89 | 77 | 2037-03-31 | 0 | 0 | 6% | 1 2015: 0; 2 2016: 0; 3 2017: 0; 4 2018: 0; 5 2019: 2037
|  | 2037-04-30 | 0 |  | 6% | 1 2015: 0; 2 2016: 0; 3 2017: 0; 4 2018: 0; 5 2019: 2037
|  | 2037-05-31 | 0 |  | 6% | 1 2015: 0; 2 2016: 0; 3 2017: 0; 4 2018: 0; 5 2019: 2037
90 | 78 | 2037-06-30 | 0 | 0 | 6% | 1 2015: 0; 2 2016: 0; 3 2017: 0; 4 2018: 0; 5 2019: 2037
|  | 2037-07-31 | 0 |  | 6% | 1 2015: 0; 2 2016: 0; 3 2017: 0; 4 2018: 0; 5 2019: 2037
|  | 2037-08-31 | 0 |  | 6% | 1 2015: 0; 2 2016: 0; 3 2017: 0; 4 2018: 0; 5 2019: 2037
91 | 79 | 2037-09-30 | 0 | 0 | 6% | 1 2015: 0; 2 2016: 0; 3 2017: 0; 4 2018: 0; 5 2019: 2037
|  | 2037-10-31 | 0 |  | 6% | 1 2015: 0; 2 2016: 0; 3 2017: 0; 4 2018: 0; 5 2019: 2037
|  | 2037-11-30 | 0 |  | 6% | 1 2015: 0; 2 2016: 0; 3 2017: 0; 4 2018: 0; 5 2019: 2037
92 | 80 | 2037-12-31 | 0 | 0 | 6% | 1 2015: 0; 2 2016: 0; 3 2017: 0; 4 2018: 0; 5 2019: 2037
|  | 2038-01-31 | 0 |  | 6% | 1 2015: 0; 2 2016: 0; 3 2017: 0; 4 2018: 0; 5 2019: 2038
|  | 2038-02-28 | 0 |  | 6% | 1 2015: 0; 2 2016: 0; 3 2017: 0; 4 2018: 0; 5 2019: 2038
93 | 81 | 2038-03-31 | 0 | 0 | 6% | 1 2015: 0; 2 2016: 0; 3 2017: 0; 4 2018: 0; 5 2019: 2038
|  | 2038-04-30 | 0 |  | 6% | 1 2015: 0; 2 2016: 0; 3 2017: 0; 4 2018: 0; 5 2019: 2038
|  | 2038-05-31 | 0 |  | 6% | 1 2015: 0; 2 2016: 0; 3 2017: 0; 4 2018: 0; 5 2019: 2038
94 | 82 | 2038-06-30 | 0 | 0 | 6% | 1 2015: 0; 2 2016: 0; 3 2017: 0; 4 2018: 0; 5 2019: 2038
|  | 2038-07-31 | 0 |  | 6% | 1 2015: 0; 2 2016: 0; 3 2017: 0; 4 2018: 0; 5 2019: 2038
|  | 2038-08-31 | 0 |  | 6% | 1 2015: 0; 2 2016: 0; 3 2017: 0; 4 2018: 0; 5 2019: 2038
95 | 83 | 2038-09-30 | 0 | 0 | 6% | 1 2015: 0; 2 2016: 0; 3 2017: 0; 4 2018: 0; 5 2019: 2038
|  | 2038-10-31 | 0 |  | 6% | 1 2015: 0; 2 2016: 0; 3 2017: 0; 4 2018: 0; 5 2019: 2038
|  | 2038-11-30 | 0 |  | 6% | 1 2015: 0; 2 2016: 0; 3 2017: 0; 4 2018: 0; 5 2019: 2038
96 | 84 | 2038-12-31 | 0 | 0 | 6% | 1 2015: 0; 2 2016: 0; 3 2017: 0; 4 2018: 0; 5 2019: 2038
|  | 2039-01-31 | 0 |  | 6% | 1 2015: 0; 2 2016: 0; 3 2017: 0; 4 2018: 0; 5 2019: 2039
|  | 2039-02-28 | 0 |  | 6% | 1 2015: 0; 2 2016: 0; 3 2017: 0; 4 2018: 0; 5 2019: 2039
97 | 85 | 2039-03-31 | 0 | 0 | 6% | 1 2015: 0; 2 2016: 0; 3 2017: 0; 4 2018: 0; 5 2019: 2039
|  | 2039-04-30 | 0 |  | 6% | 1 2015: 0; 2 2016: 0; 3 2017: 0; 4 2018: 0; 5 2019: 2039
|  | 2039-05-31 | 0 |  | 6% | 1 2015: 0; 2 2016: 0; 3 2017: 0; 4 2018: 0; 5 2019: 2039
98 | 86 | 2039-06-30 | 0 | 0 | 6% | 1 2015: 0; 2 2016: 0; 3 2017: 0; 4 2018: 0; 5 2019: 2039
|  | 2039-07-31 | 0 |  | 6% | 1 2015: 0; 2 2016: 0; 3 2017: 0; 4 2018: 0; 5 2019: 2039
|  | 2039-08-31 | 0 |  | 6% | 1 2015: 0; 2 2016: 0; 3 2017: 0; 4 2018: 0; 5 2019: 2039
99 | 87 | 2039-09-30 | 0 | 0 | 6% | 1 2015: 0; 2 2016: 0; 3 2017: 0; 4 2018: 0; 5 2019: 2039
|  | 2039-10-31 | 0 |  | 6% | 1 2015: 0; 2 2016: 0; 3 2017: 0; 4 2018: 0; 5 2019: 2039
|  | 2039-11-30 | 0 |  | 6% | 1 2015: 0; 2 2016: 0; 3 2017: 0; 4 2018: 0; 5 2019: 2039
100 | 88 | 2039-12-31 | 0 | 0 | 6% | 1 2015: 0; 2 2016: 0; 3 2017: 0; 4 2018: 0; 5 2019: 2039
|  | 2040-01-31 | 0 |  | 6% | 1 2015: 0; 2 2016: 0; 3 2017: 0; 4 2018: 0; 5 2019: 2040
|  | 2040-02-29 | 0 |  | 6% | 1 2015: 0; 2 2016: 0; 3 2017: 0; 4 2018: 0; 5 2019: 2040
101 | 89 | 2040-03-31 | 0 | 0 | 6% | 1 2015: 0; 2 2016: 0; 3 2017: 0; 4 2018: 0; 5 2019: 2040
|  | 2040-04-30 | 0 |  | 6% | 1 2015: 0; 2 2016: 0; 3 2017: 0; 4 2018: 0; 5 2019: 2040
|  | 2040-05-31 | 0 |  | 6% | 1 2015: 0; 2 2016: 0; 3 2017: 0; 4 2018: 0; 5 2019: 2040
102 | 90 | 2040-06-30 | 0 | 0 | 6% | 1 2015: 0; 2 2016: 0; 3 2017: 0; 4 2018: 0; 5 2019: 2040
|  | 2040-07-31 | 0 |  | 6% | 1 2015: 0; 2 2016: 0; 3 2017: 0; 4 2018: 0; 5 2019: 2040
|  | 2040-08-31 | 0 |  | 6% | 1 2015: 0; 2 2016: 0; 3 2017: 0; 4 2018: 0; 5 2019: 2040
103 | 91 | 2040-09-30 | 0 | 0 | 6% | 1 2015: 0; 2 2016: 0; 3 2017: 0; 4 2018: 0; 5 2019: 2040
|  | 2040-10-31 | 0 |  | 6% | 1 2015: 0; 2 2016: 0; 3 2017: 0; 4 2018: 0; 5 2019: 2040
|  | 2040-11-30 | 0 |  | 6% | 1 2015: 0; 2 2016: 0; 3 2017: 0; 4 2018: 0; 5 2019: 2040
104 | 92 | 2040-12-31 | 0 | 0 | 6% | 1 2015: 0; 2 2016: 0; 3 2017: 0; 4 2018: 0; 5 2019: 2040
|  | 2041-01-31 | 0 |  | 6% | 1 2015: 0; 2 2016: 0; 3 2017: 0; 4 2018: 0; 5 2019: 2041
|  | 2041-02-28 | 0 |  | 6% | 1 2015: 0; 2 2016: 0; 3 2017: 0; 4 2018: 0; 5 2019: 2041
105 | 93 | 2041-03-31 | 0 | 0 | 6% | 1 2015: 0; 2 2016: 0; 3 2017: 0; 4 2018: 0; 5 2019: 2041
|  | 2041-04-30 | 0 |  | 6% | 1 2015: 0; 2 2016: 0; 3 2017: 0; 4 2018: 0; 5 2019: 2041
|  | 2041-05-31 | 0 |  | 6% | 1 2015: 0; 2 2016: 0; 3 2017: 0; 4 2018: 0; 5 2019: 2041
106 | 94 | 2041-06-30 | 0 | 0 | 6% | 1 2015: 0; 2 2016: 0; 3 2017: 0; 4 2018: 0; 5 2019: 2041
|  | 2041-07-31 | 0 |  | 6% | 1 2015: 0; 2 2016: 0; 3 2017: 0; 4 2018: 0; 5 2019: 2041
|  | 2041-08-31 | 0 |  | 6% | 1 2015: 0; 2 2016: 0; 3 2017: 0; 4 2018: 0; 5 2019: 2041
107 | 95 | 2041-09-30 | 0 | 0 | 6% | 1 2015: 0; 2 2016: 0; 3 2017: 0; 4 2018: 0; 5 2019: 2041
|  | 2041-10-31 | 0 |  | 6% | 1 2015: 0; 2 2016: 0; 3 2017: 0; 4 2018: 0; 5 2019: 2041
|  | 2041-11-30 | 0 |  | 6% | 1 2015: 0; 2 2016: 0; 3 2017: 0; 4 2018: 0; 5 2019: 2041
108 | 96 | 2041-12-31 | 0 | 0 | 6% | 1 2015: 0; 2 2016: 0; 3 2017: 0; 4 2018: 0; 5 2019: 2041
|  | 2042-01-31 | 0 |  | 6% | 1 2015: 0; 2 2016: 0; 3 2017: 0; 4 2018: 0; 5 2019: 2042
|  | 2042-02-28 | 0 |  | 6% | 1 2015: 0; 2 2016: 0; 3 2017: 0; 4 2018: 0; 5 2019: 2042
109 | 97 | 2042-03-31 | 0 | 0 | 6% | 1 2015: 0; 2 2016: 0; 3 2017: 0; 4 2018: 0; 5 2019: 2042
|  | 2042-04-30 | 0 |  | 6% | 1 2015: 0; 2 2016: 0; 3 2017: 0; 4 2018: 0; 5 2019: 2042
|  | 2042-05-31 | 0 |  | 6% | 1 2015: 0; 2 2016: 0; 3 2017: 0; 4 2018: 0; 5 2019: 2042
110 | 98 | 2042-06-30 | 0 | 0 | 6% | 1 2015: 0; 2 2016: 0; 3 2017: 0; 4 2018: 0; 5 2019: 2042
|  | 2042-07-31 | 0 |  | 6% | 1 2015: 0; 2 2016: 0; 3 2017: 0; 4 2018: 0; 5 2019: 2042
|  | 2042-08-31 | 0 |  | 6% | 1 2015: 0; 2 2016: 0; 3 2017: 0; 4 2018: 0; 5 2019: 2042
111 | 99 | 2042-09-30 | 0 | 0 | 6% | 1 2015: 0; 2 2016: 0; 3 2017: 0; 4 2018: 0; 5 2019: 2042
|  | 2042-10-31 | 0 |  | 6% | 1 2015: 0; 2 2016: 0; 3 2017: 0; 4 2018: 0; 5 2019: 2042
|  | 2042-11-30 | 0 |  | 6% | 1 2015: 0; 2 2016: 0; 3 2017: 0; 4 2018: 0; 5 2019: 2042
112 | 100 | 2042-12-31 | 0 | 0 | 6% | 1 2015: 0; 2 2016: 0; 3 2017: 0; 4 2018: 0; 5 2019: 2042
|  | 2043-01-31 | 0 |  | 6% | 1 2015: 0; 2 2016: 0; 3 2017: 0; 4 2018: 0; 5 2019: 2043
|  | 2043-02-28 | 0 |  | 6% | 1 2015: 0; 2 2016: 0; 3 2017: 0; 4 2018: 0; 5 2019: 2043
113 | 101 | 2043-03-31 | 0 | 0 | 6% | 1 2015: 0; 2 2016: 0; 3 2017: 0; 4 2018: 0; 5 2019: 2043
|  | 2043-04-30 | 0 |  | 6% | 1 2015: 0; 2 2016: 0; 3 2017: 0; 4 2018: 0; 5 2019: 2043
|  | 2043-05-31 | 0 |  | 6% | 1 2015: 0; 2 2016: 0; 3 2017: 0; 4 2018: 0; 5 2019: 2043
114 | 102 | 2043-06-30 | 0 | 0 | 6% | 1 2015: 0; 2 2016: 0; 3 2017: 0; 4 2018: 0; 5 2019: 2043
|  | 2043-07-31 | 0 |  | 6% | 1 2015: 0; 2 2016: 0; 3 2017: 0; 4 2018: 0; 5 2019: 2043
|  | 2043-08-31 | 0 |  | 6% | 1 2015: 0; 2 2016: 0; 3 2017: 0; 4 2018: 0; 5 2019: 2043
115 | 103 | 2043-09-30 | 0 | 0 | 6% | 1 2015: 0; 2 2016: 0; 3 2017: 0; 4 2018: 0; 5 2019: 2043
|  | 2043-10-31 | 0 |  | 6% | 1 2015: 0; 2 2016: 0; 3 2017: 0; 4 2018: 0; 5 2019: 2043
|  | 2043-11-30 | 0 |  | 6% | 1 2015: 0; 2 2016: 0; 3 2017: 0; 4 2018: 0; 5 2019: 2043
116 | 104 | 2043-12-31 | 0 | 0 | 6% | 1 2015: 0; 2 2016: 0; 3 2017: 0; 4 2018: 0; 5 2019: 2043
|  | 2044-01-31 | 0 |  | 6% | 1 2015: 0; 2 2016: 0; 3 2017: 0; 4 2018: 0; 5 2019: 2044
|  | 2044-02-29 | 0 |  | 6% | 1 2015: 0; 2 2016: 0; 3 2017: 0; 4 2018: 0; 5 2019: 2044
117 | 105 | 2044-03-31 | 0 | 0 | 6% | 1 2015: 0; 2 2016: 0; 3 2017: 0; 4 2018: 0; 5 2019: 2044
|  | 2044-04-30 | 0 |  | 6% | 1 2015: 0; 2 2016: 0; 3 2017: 0; 4 2018: 0; 5 2019: 2044
|  | 2044-05-31 | 0 |  | 6% | 1 2015: 0; 2 2016: 0; 3 2017: 0; 4 2018: 0; 5 2019: 2044
118 | 106 | 2044-06-30 | 0 | 0 | 6% | 1 2015: 0; 2 2016: 0; 3 2017: 0; 4 2018: 0; 5 2019: 2044
|  | 2044-07-31 | 0 |  | 6% | 1 2015: 0; 2 2016: 0; 3 2017: 0; 4 2018: 0; 5 2019: 2044
|  | 2044-08-31 | 0 |  | 6% | 1 2015: 0; 2 2016: 0; 3 2017: 0; 4 2018: 0; 5 2019: 2044
119 | 107 | 2044-09-30 | 0 | 0 | 6% | 1 2015: 0; 2 2016: 0; 3 2017: 0; 4 2018: 0; 5 2019: 2044
|  | 2044-10-31 | 0 |  | 6% | 1 2015: 0; 2 2016: 0; 3 2017: 0; 4 2018: 0; 5 2019: 2044
|  | 2044-11-30 | 0 |  | 6% | 1 2015: 0; 2 2016: 0; 3 2017: 0; 4 2018: 0; 5 2019: 2044
120 | 108 | 2044-12-31 | 0 | 0 | 6% | 1 2015: 0; 2 2016: 0; 3 2017: 0; 4 2018: 0; 5 2019: 2044
|  | 2045-01-31 | 0 |  | 6% | 1 2015: 0; 2 2016: 0; 3 2017: 0; 4 2018: 0; 5 2019: 2045
|  | 2045-02-28 | 0 |  | 6% | 1 2015: 0; 2 2016: 0; 3 2017: 0; 4 2018: 0; 5 2019: 2045
121 | 109 | 2045-03-31 | 0 | 0 | 6% | 1 2015: 0; 2 2016: 0; 3 2017: 0; 4 2018: 0; 5 2019: 2045
|  | 2045-04-30 | 0 |  | 6% | 1 2015: 0; 2 2016: 0; 3 2017: 0; 4 2018: 0; 5 2019: 2045
|  | 2045-05-31 | 0 |  | 6% | 1 2015: 0; 2 2016: 0; 3 2017: 0; 4 2018: 0; 5 2019: 2045
122 | 110 | 2045-06-30 | 0 | 0 | 6% | 1 2015: 0; 2 2016: 0; 3 2017: 0; 4 2018: 0; 5 2019: 2045
|  | 2045-07-31 | 0 |  | 6% | 1 2015: 0; 2 2016: 0; 3 2017: 0; 4 2018: 0; 5 2019: 2045
|  | 2045-08-31 | 0 |  | 6% | 1 2015: 0; 2 2016: 0; 3 2017: 0; 4 2018: 0; 5 2019: 2045
123 | 111 | 2045-09-30 | 0 | 0 | 6% | 1 2015: 0; 2 2016: 0; 3 2017: 0; 4 2018: 0; 5 2019: 2045
|  | 2045-10-31 | 0 |  | 6% | 1 2015: 0; 2 2016: 0; 3 2017: 0; 4 2018: 0; 5 2019: 2045
|  | 2045-11-30 | 0 |  | 6% | 1 2015: 0; 2 2016: 0; 3 2017: 0; 4 2018: 0; 5 2019: 2045
124 | 112 | 2045-12-31 | 0 | 0 | 6% | 1 2015: 0; 2 2016: 0; 3 2017: 0; 4 2018: 0; 5 2019: 2045
|  | 2046-01-31 | 0 |  | 6% | 1 2015: 0; 2 2016: 0; 3 2017: 0; 4 2018: 0; 5 2019: 2046
|  | 2046-02-28 | 0 |  | 6% | 1 2015: 0; 2 2016: 0; 3 2017: 0; 4 2018: 0; 5 2019: 2046
125 | 113 | 2046-03-31 | 0 | 0 | 6% | 1 2015: 0; 2 2016: 0; 3 2017: 0; 4 2018: 0; 5 2019: 2046
|  | 2046-04-30 | 0 |  | 6% | 1 2015: 0; 2 2016: 0; 3 2017: 0; 4 2018: 0; 5 2019: 2046
|  | 2046-05-31 | 0 |  | 6% | 1 2015: 0; 2 2016: 0; 3 2017: 0; 4 2018: 0; 5 2019: 2046
126 | 114 | 2046-06-30 | 0 | 0 | 6% | 1 2015: 0; 2 2016: 0; 3 2017: 0; 4 2018: 0; 5 2019: 2046
|  | 2046-07-31 | 0 |  | 6% | 1 2015: 0; 2 2016: 0; 3 2017: 0; 4 2018: 0; 5 2019: 2046
|  | 2046-08-31 | 0 |  | 6% | 1 2015: 0; 2 2016: 0; 3 2017: 0; 4 2018: 0; 5 2019: 2046
127 | 115 | 2046-09-30 | 0 | 0 | 6% | 1 2015: 0; 2 2016: 0; 3 2017: 0; 4 2018: 0; 5 2019: 2046
|  | 2046-10-31 | 0 |  | 6% | 1 2015: 0; 2 2016: 0; 3 2017: 0; 4 2018: 0; 5 2019: 2046
|  | 2046-11-30 | 0 |  | 6% | 1 2015: 0; 2 2016: 0; 3 2017: 0; 4 2018: 0; 5 2019: 2046
128 | 116 | 2046-12-31 | 0 | 0 | 6% | 1 2015: 0; 2 2016: 0; 3 2017: 0; 4 2018: 0; 5 2019: 2046
|  | 2047-01-31 | 0 |  | 6% | 1 2015: 0; 2 2016: 0; 3 2017: 0; 4 2018: 0; 5 2019: 2047
|  | 2047-02-28 | 0 |  | 6% | 1 2015: 0; 2 2016: 0; 3 2017: 0; 4 2018: 0; 5 2019: 2047
129 | 117 | 2047-03-31 | 0 | 0 | 6% | 1 2015: 0; 2 2016: 0; 3 2017: 0; 4 2018: 0; 5 2019: 2047
|  | 2047-04-30 | 0 |  | 6% | 1 2015: 0; 2 2016: 0; 3 2017: 0; 4 2018: 0; 5 2019: 2047
|  | 2047-05-31 | 0 |  | 6% | 1 2015: 0; 2 2016: 0; 3 2017: 0; 4 2018: 0; 5 2019: 2047
130 | 118 | 2047-06-30 | 0 | 0 | 6% | 1 2015: 0; 2 2016: 0; 3 2017: 0; 4 2018: 0; 5 2019: 2047
|  | 2047-07-31 | 0 |  | 6% | 1 2015: 0; 2 2016: 0; 3 2017: 0; 4 2018: 0; 5 2019: 2047
|  | 2047-08-31 | 0 |  | 6% | 1 2015: 0; 2 2016: 0; 3 2017: 0; 4 2018: 0; 5 2019: 2047
131 | 119 | 2047-09-30 | 0 | 0 | 6% | 1 2015: 0; 2 2016: 0; 3 2017: 0; 4 2018: 0; 5 2019: 2047
|  | 2047-10-31 | 0 |  | 6% | 1 2015: 0; 2 2016: 0; 3 2017: 0; 4 2018: 0; 5 2019: 2047
|  | 2047-11-30 | 0 |  | 6% | 1 2015: 0; 2 2016: 0; 3 2017: 0; 4 2018: 0; 5 2019: 2047
132 | 120 | 2047-12-31 | 0 | 0 | 6% | 1 2015: 0; 2 2016: 0; 3 2017: 0; 4 2018: 0; 5 2019: 2047
|  | 2048-01-31 | 0 |  | 6% | 1 2015: 0; 2 2016: 0; 3 2017: 0; 4 2018: 0; 5 2019: 2048
|  | 2048-02-29 | 0 |  | 6% | 1 2015: 0; 2 2016: 0; 3 2017: 0; 4 2018: 0; 5 2019: 2048
133 | 121 | 2048-03-31 | 0 | 0 | 6% | 1 2015: 0; 2 2016: 0; 3 2017: 0; 4 2018: 0; 5 2019: 2048
|  | 2048-04-30 | 0 |  | 6% | 1 2015: 0; 2 2016: 0; 3 2017: 0; 4 2018: 0; 5 2019: 2048
|  | 2048-05-31 | 0 |  | 6% | 1 2015: 0; 2 2016: 0; 3 2017: 0; 4 2018: 0; 5 2019: 2048
134 | 122 | 2048-06-30 | 0 | 0 | 6% | 1 2015: 0; 2 2016: 0; 3 2017: 0; 4 2018: 0; 5 2019: 2048
|  | 2048-07-31 | 0 |  | 6% | 1 2015: 0; 2 2016: 0; 3 2017: 0; 4 2018: 0; 5 2019: 2048
|  | 2048-08-31 | 0 |  | 6% | 1 2015: 0; 2 2016: 0; 3 2017: 0; 4 2018: 0; 5 2019: 2048
135 | 123 | 2048-09-30 | 0 | 0 | 6% | 1 2015: 0; 2 2016: 0; 3 2017: 0; 4 2018: 0; 5 2019: 2048
|  | 2048-10-31 | 0 |  | 6% | 1 2015: 0; 2 2016: 0; 3 2017: 0; 4 2018: 0; 5 2019: 2048
|  | 2048-11-30 | 0 |  | 6% | 1 2015: 0; 2 2016: 0; 3 2017: 0; 4 2018: 0; 5 2019: 2048
136 | 124 | 2048-12-31 | 0 | 0 | 6% | 1 2015: 0; 2 2016: 0; 3 2017: 0; 4 2018: 0; 5 2019: 2048
|  | 2049-01-31 | 0 |  | 6% | 1 2015: 0; 2 2016: 0; 3 2017: 0; 4 2018: 0; 5 2019: 2049
|  | 2049-02-28 | 0 |  | 6% | 1 2015: 0; 2 2016: 0; 3 2017: 0; 4 2018: 0; 5 2019: 2049
137 | 125 | 2049-03-31 | 0 | 0 | 6% | 1 2015: 0; 2 2016: 0; 3 2017: 0; 4 2018: 0; 5 2019: 2049
|  | 2049-04-30 | 0 |  | 6% | 1 2015: 0; 2 2016: 0; 3 2017: 0; 4 2018: 0; 5 2019: 2049
|  | 2049-05-31 | 0 |  | 6% | 1 2015: 0; 2 2016: 0; 3 2017: 0; 4 2018: 0; 5 2019: 2049
138 | 126 | 2049-06-30 | 0 | 0 | 6% | 1 2015: 0; 2 2016: 0; 3 2017: 0; 4 2018: 0; 5 2019: 2049
|  | 2049-07-31 | 0 |  | 6% | 1 2015: 0; 2 2016: 0; 3 2017: 0; 4 2018: 0; 5 2019: 2049
|  | 2049-08-31 | 0 |  | 6% | 1 2015: 0; 2 2016: 0; 3 2017: 0; 4 2018: 0; 5 2019: 2049
139 | 127 | 2049-09-30 | 0 | 0 | 6% | 1 2015: 0; 2 2016: 0; 3 2017: 0; 4 2018: 0; 5 2019: 2049
|  | 2049-10-31 | 0 |  | 6% | 1 2015: 0; 2 2016: 0; 3 2017: 0; 4 2018: 0; 5 2019: 2049
|  | 2049-11-30 | 0 |  | 6% | 1 2015: 0; 2 2016: 0; 3 2017: 0; 4 2018: 0; 5 2019: 2049
140 | 128 | 2049-12-31 | 0 | 0 | 6% | 1 2015: 0; 2 2016: 0; 3 2017: 0; 4 2018: 0; 5 2019: 2049
|  | 2050-01-31 | 0 |  | 6% | 1 2015: 0; 2 2016: 0; 3 2017: 0; 4 2018: 0; 5 2019: 2050
|  | 2050-02-28 | 0 |  | 6% | 1 2015: 0; 2 2016: 0; 3 2017: 0; 4 2018: 0; 5 2019: 2050
141 | 129 | 2050-03-31 | 0 | 0 | 6% | 1 2015: 0; 2 2016: 0; 3 2017: 0; 4 2018: 0; 5 2019: 2050
|  | 2050-04-30 | 0 |  | 6% | 1 2015: 0; 2 2016: 0; 3 2017: 0; 4 2018: 0; 5 2019: 2050
|  | 2050-05-31 | 0 |  | 6% | 1 2015: 0; 2 2016: 0; 3 2017: 0; 4 2018: 0; 5 2019: 2050
142 | 130 | 2050-06-30 | 0 | 0 | 6% | 1 2015: 0; 2 2016: 0; 3 2017: 0; 4 2018: 0; 5 2019: 2050
|  | 2050-07-31 | 0 |  | 6% | 1 2015: 0; 2 2016: 0; 3 2017: 0; 4 2018: 0; 5 2019: 2050
|  | 2050-08-31 | 0 |  | 6% | 1 2015: 0; 2 2016: 0; 3 2017: 0; 4 2018: 0; 5 2019: 2050
143 | 131 | 2050-09-30 | 0 | 0 | 6% | 1 2015: 0; 2 2016: 0; 3 2017: 0; 4 2018: 0; 5 2019: 2050
|  | 2050-10-31 | 0 |  | 6% | 1 2015: 0; 2 2016: 0; 3 2017: 0; 4 2018: 0; 5 2019: 2050
|  | 2050-11-30 | 0 |  | 6% | 1 2015: 0; 2 2016: 0; 3 2017: 0; 4 2018: 0; 5 2019: 2050
144 | 132 | 2050-12-31 | 0 | 0 | 6% | 1 2015: 0; 2 2016: 0; 3 2017: 0; 4 2018: 0; 5 2019: 2050
|  | 2051-01-31 | 0 |  | 6% | 1 2015: 0; 2 2016: 0; 3 2017: 0; 4 2018: 0; 5 2019: 2051
|  | 2051-02-28 | 0 |  | 6% | 1 2015: 0; 2 2016: 0; 3 2017: 0; 4 2018: 0; 5 2019: 2051
145 | 133 | 2051-03-31 | 0 | 0 | 6% | 1 2015: 0; 2 2016: 0; 3 2017: 0; 4 2018: 0; 5 2019: 2051
|  | 2051-04-30 | 0 |  | 6% | 1 2015: 0; 2 2016: 0; 3 2017: 0; 4 2018: 0; 5 2019: 2051
|  | 2051-05-31 | 0 |  | 6% | 1 2015: 0; 2 2016: 0; 3 2017: 0; 4 2018: 0; 5 2019: 2051
146 | 134 | 2051-06-30 | 0 | 0 | 6% | 1 2015: 0; 2 2016: 0; 3 2017: 0; 4 2018: 0; 5 2019: 2051
|  | 2051-07-31 | 0 |  | 6% | 1 2015: 0; 2 2016: 0; 3 2017: 0; 4 2018: 0; 5 2019: 2051
|  | 2051-08-31 | 0 |  | 6% | 1 2015: 0; 2 2016: 0; 3 2017: 0; 4 2018: 0; 5 2019: 2051
147 | 135 | 2051-09-30 | 0 | 0 | 6% | 1 2015: 0; 2 2016: 0; 3 2017: 0; 4 2018: 0; 5 2019: 2051
|  | 2051-10-31 | 0 |  | 6% | 1 2015: 0; 2 2016: 0; 3 2017: 0; 4 2018: 0; 5 2019: 2051
|  | 2051-11-30 | 0 |  | 6% | 1 2015: 0; 2 2016: 0; 3 2017: 0; 4 2018: 0; 5 2019: 2051
148 | 136 | 2051-12-31 | 0 | 0 | 6% | 1 2015: 0; 2 2016: 0; 3 2017: 0; 4 2018: 0; 5 2019: 2051
|  | 2052-01-31 | 0 |  | 6% | 1 2015: 0; 2 2016: 0; 3 2017: 0; 4 2018: 0; 5 2019: 2052
|  | 2052-02-29 | 0 |  | 6% | 1 2015: 0; 2 2016: 0; 3 2017: 0; 4 2018: 0; 5 2019: 2052
149 | 137 | 2052-03-31 | 0 | 0 | 6% | 1 2015: 0; 2 2016: 0; 3 2017: 0; 4 2018: 0; 5 2019: 2052
|  | 2052-04-30 | 0 |  | 6% | 1 2015: 0; 2 2016: 0; 3 2017: 0; 4 2018: 0; 5 2019: 2052
|  | 2052-05-31 | 0 |  | 6% | 1 2015: 0; 2 2016: 0; 3 2017: 0; 4 2018: 0; 5 2019: 2052
150 | 138 | 2052-06-30 | 0 | 0 | 6% | 1 2015: 0; 2 2016: 0; 3 2017: 0; 4 2018: 0; 5 2019: 2052
|  | 2052-07-31 | 0 |  | 6% | 1 2015: 0; 2 2016: 0; 3 2017: 0; 4 2018: 0; 5 2019: 2052
|  | 2052-08-31 | 0 |  | 6% | 1 2015: 0; 2 2016: 0; 3 2017: 0; 4 2018: 0; 5 2019: 2052
151 | 139 | 2052-09-30 | 0 | 0 | 6% | 1 2015: 0; 2 2016: 0; 3 2017: 0; 4 2018: 0; 5 2019: 2052
|  | 2052-10-31 | 0 |  | 6% | 1 2015: 0; 2 2016: 0; 3 2017: 0; 4 2018: 0; 5 2019: 2052
|  | 2052-11-30 | 0 |  | 6% | 1 2015: 0; 2 2016: 0; 3 2017: 0; 4 2018: 0; 5 2019: 2052
152 | 140 | 2052-12-31 | 0 | 0 | 6% | 1 2015: 0; 2 2016: 0; 3 2017: 0; 4 2018: 0; 5 2019: 2052
|  | 2053-01-31 | 0 |  | 6% | 1 2015: 0; 2 2016: 0; 3 2017: 0; 4 2018: 0; 5 2019: 2053
|  | 2053-02-28 | 0 |  | 6% | 1 2015: 0; 2 2016: 0; 3 2017: 0; 4 2018: 0; 5 2019: 2053
153 | 141 | 2053-03-31 | 0 | 0 | 6% | 1 2015: 0; 2 2016: 0; 3 2017: 0; 4 2018: 0; 5 2019: 2053
|  | 2053-04-30 | 0 |  | 6% | 1 2015: 0; 2 2016: 0; 3 2017: 0; 4 2018: 0; 5 2019: 2053
|  | 2053-05-31 | 0 |  | 6% | 1 2015: 0; 2 2016: 0; 3 2017: 0; 4 2018: 0; 5 2019: 2053
154 | 142 | 2053-06-30 | 0 | 0 | 6% | 1 2015: 0; 2 2016: 0; 3 2017: 0; 4 2018: 0; 5 2019: 2053
|  | 2053-07-31 | 0 |  | 6% | 1 2015: 0; 2 2016: 0; 3 2017: 0; 4 2018: 0; 5 2019: 2053
|  | 2053-08-31 | 0 |  | 6% | 1 2015: 0; 2 2016: 0; 3 2017: 0; 4 2018: 0; 5 2019: 2053
155 | 143 | 2053-09-30 | 0 | 0 | 6% | 1 2015: 0; 2 2016: 0; 3 2017: 0; 4 2018: 0; 5 2019: 2053
|  | 2053-10-31 | 0 |  | 6% | 1 2015: 0; 2 2016: 0; 3 2017: 0; 4 2018: 0; 5 2019: 2053
|  | 2053-11-30 | 0 |  | 6% | 1 2015: 0; 2 2016: 0; 3 2017: 0; 4 2018: 0; 5 2019: 2053
156 | 144 | 2053-12-31 | 0 | 0 | 6% | 1 2015: 0; 2 2016: 0; 3 2017: 0; 4 2018: 0; 5 2019: 2053
|  | 2054-01-31 | 0 |  | 6% | 1 2015: 0; 2 2016: 0; 3 2017: 0; 4 2018: 0; 5 2019: 2054
|  | 2054-02-28 | 0 |  | 6% | 1 2015: 0; 2 2016: 0; 3 2017: 0; 4 2018: 0; 5 2019: 2054
157 | 145 | 2054-03-31 | 0 | 0 | 6% | 1 2015: 0; 2 2016: 0; 3 2017: 0; 4 2018: 0; 5 2019: 2054
|  | 2054-04-30 | 0 |  | 6% | 1 2015: 0; 2 2016: 0; 3 2017: 0; 4 2018: 0; 5 2019: 2054
37454.8329

## Credit sensitivity
Análisis de Sensibilidad Crédito
|  |  |  | TOTAL |  | 2015 | 2016 | 2017 | 2018 | 2019 | 2020 | 2021 | 2022 | 2023 | 2024 | 2025 | 2026 | 2027 | 2028 | 2029 | 2030 | 2031 | 2032 | 2033 | 2034 | 0 | 0 | 0
|  |  | Tasa de Interés | 37454.8329 |  | 2919.8667 | 2928 | 2928 | 2888.691 | 2780.1379 | 2664.9236 | 2542.6394 | 2412.8514 | 2275.0991 | 2128.8938 | 1973.7169 | 1809.0178 | 1634.2121 | 1448.6798 | 1251.7625 | 1042.7617 | 820.9359 | 585.498 | 335.6128 | 83.5326 | 0 | 0 | 0
|  |  | Amortización/Reembolso | 48800 | o.k. | 0 | 0 | 0 | 1769.0155 | 1877.5686 | 1992.7828 | 2115.0671 | 2244.8551 | 2382.6074 | 2528.8126 | 2683.9895 | 2848.6887 | 3023.4943 | 3209.0267 | 3405.9439 | 3614.9447 | 3836.7706 | 4072.2084 | 4322.0936 | 2872.1306 | 0 | 0 | 0
|  |  | Servicio de Deuda | 86254.8329 |  | 2919.8667 | 2928 | 2928 | 4657.7064 | 4657.7064 | 4657.7064 | 4657.7064 | 4657.7064 | 4657.7064 | 4657.7064 | 4657.7064 | 4657.7064 | 4657.7064 | 4657.7064 | 4657.7064 | 4657.7064 | 4657.7064 | 4657.7064 | 4657.7064 | 2955.6631 | 0 | 0 | 0
[15 empty] | Fixe Tilgungsrate - Tasa de reembolso fija | 2
Financiamiento Escenario Sensibilidad | [5 empty] | 2024: Annuitätendarlehen - Quotas anuales constantes; 2025: 1
Art: | Annuitätendarlehen - Quotas anuales constantes | bar: 2015 to 2019
|  |  | Inicio: | 2015 | Mes: | 2015: 1; 2016: 2015-01-01; 2017: Puesta en Marcha:
Monto del Préstamo |  |  |  | 48800 | Pago: | 2016: 92%; 2017: Préstamo Neto:; 2019: 44896
Tasa de Interés Nominal |  | 6% | Después de Tasa Fija de Interés: | 6% | Anual | 2016: 4657.7064; 2017: Tasa de Reembolso; 2019: 5.882%
|  |  | Término Tasa Fija de Interés: | 2034-01-01 | Cuotas de Reembolso Anuales | 2016: 4; 2017: Inicio Reembolso; 2019: 2018-01-01
Plazo: |  | 19 | 1 | 20 | Sin Cuotas Crediticias | 2016: 3; 2017: Días de Interés Anual; 2019: 360
|  |  | Valuta nach Zinsfestschr. | 3976.9036 | Annuität nach Zinsfestschr. | 2016: 4215.5178; 2017: Fin de Reembolso Crédito; 2019: 2034-09-30
Termine
Tilgungstermine |  | 2011-03-31 | 2011-06-30 | 2011-09-30 | 2011-12-31
Zinstermine |  | 2011-03-31 | 2011-06-30 | 2011-09-30 | 2011-12-31
Tilgungsplan
1 | Annuitätendarlehen - Quotas anuales constantes | bar: 2015 to 2020
Fechas Pago Intereses | Reembolso | Fecha | Valor | Interés | Tasa de Interés | 2015: Reembolso; 2016: Crédito Tasa Fija; 2017: Crédito Cuotas Anuales Constantes; 2018: Servicio de Deuda; 2019: Año; 2020: Fin de Reembolso Crédito
0 | 0 | 2015-01-01 | 48800 |  | 6% | 2015: 0; 2019: 2015
|  | 2015-01-31 | 48800 |  | 6% | 2015: 0; 2016: 0; 2017: 0; 2018: 0; 2019: 2015
|  | 2015-02-28 | 48800 |  | 6% | 2015: 0; 2016: 0; 2017: 0; 2018: 0; 2019: 2015
1 |  | 2015-03-31 | 48800 | 723.8667 | 6% | 2015: 0; 2016: 0; 2017: 0; 2018: 723.8667; 2019: 2015
|  | 2015-04-30 | 48800 |  | 6% | 2015: 0; 2016: 0; 2017: 0; 2018: 0; 2019: 2015
|  | 2015-05-31 | 48800 |  | 6% | 2015: 0; 2016: 0; 2017: 0; 2018: 0; 2019: 2015
2 |  | 2015-06-30 | 48800 | 732 | 6% | 2015: 0; 2016: 0; 2017: 0; 2018: 732; 2019: 2015
|  | 2015-07-31 | 48800 |  | 6% | 2015: 0; 2016: 0; 2017: 0; 2018: 0; 2019: 2015
|  | 2015-08-31 | 48800 |  | 6% | 2015: 0; 2016: 0; 2017: 0; 2018: 0; 2019: 2015
3 |  | 2015-09-30 | 48800 | 732 | 6% | 2015: 0; 2016: 0; 2017: 0; 2018: 732; 2019: 2015
|  | 2015-10-31 | 48800 |  | 6% | 2015: 0; 2016: 0; 2017: 0; 2018: 0; 2019: 2015
|  | 2015-11-30 | 48800 |  | 6% | 2015: 0; 2016: 0; 2017: 0; 2018: 0; 2019: 2015
4 |  | 2015-12-31 | 48800 | 732 | 6% | 2015: 0; 2016: 0; 2017: 0; 2018: 732; 2019: 2015
|  | 2016-01-31 | 48800 |  | 6% | 2015: 0; 2016: 0; 2017: 0; 2018: 0; 2019: 2016
|  | 2016-02-29 | 48800 |  | 6% | 2015: 0; 2016: 0; 2017: 0; 2018: 0; 2019: 2016
5 |  | 2016-03-31 | 48800 | 732 | 6% | 2015: 0; 2016: 0; 2017: 0; 2018: 732; 2019: 2016
|  | 2016-04-30 | 48800 |  | 6% | 2015: 0; 2016: 0; 2017: 0; 2018: 0; 2019: 2016
|  | 2016-05-31 | 48800 |  | 6% | 2015: 0; 2016: 0; 2017: 0; 2018: 0; 2019: 2016
6 |  | 2016-06-30 | 48800 | 732 | 6% | 2015: 0; 2016: 0; 2017: 0; 2018: 732; 2019: 2016
|  | 2016-07-31 | 48800 |  | 6% | 2015: 0; 2016: 0; 2017: 0; 2018: 0; 2019: 2016
|  | 2016-08-31 | 48800 |  | 6% | 2015: 0; 2016: 0; 2017: 0; 2018: 0; 2019: 2016
7 |  | 2016-09-30 | 48800 | 732 | 6% | 2015: 0; 2016: 0; 2017: 0; 2018: 732; 2019: 2016
|  | 2016-10-31 | 48800 |  | 6% | 2015: 0; 2016: 0; 2017: 0; 2018: 0; 2019: 2016
|  | 2016-11-30 | 48800 |  | 6% | 2015: 0; 2016: 0; 2017: 0; 2018: 0; 2019: 2016
8 |  | 2016-12-31 | 48800 | 732 | 6% | 2015: 0; 2016: 0; 2017: 0; 2018: 732; 2019: 2016
|  | 2017-01-31 | 48800 |  | 6% | 2015: 0; 2016: 0; 2017: 0; 2018: 0; 2019: 2017
|  | 2017-02-28 | 48800 |  | 6% | 2015: 0; 2016: 0; 2017: 0; 2018: 0; 2019: 2017
9 |  | 2017-03-31 | 48800 | 732 | 6% | 2015: 0; 2016: 0; 2017: 0; 2018: 732; 2019: 2017
|  | 2017-04-30 | 48800 |  | 6% | 2015: 0; 2016: 0; 2017: 0; 2018: 0; 2019: 2017
|  | 2017-05-31 | 48800 |  | 6% | 2015: 0; 2016: 0; 2017: 0; 2018: 0; 2019: 2017
10 |  | 2017-06-30 | 48800 | 732 | 6% | 2015: 0; 2016: 0; 2017: 0; 2018: 732; 2019: 2017
|  | 2017-07-31 | 48800 |  | 6% | 2015: 0; 2016: 0; 2017: 0; 2018: 0; 2019: 2017
|  | 2017-08-31 | 48800 |  | 6% | 2015: 0; 2016: 0; 2017: 0; 2018: 0; 2019: 2017
11 |  | 2017-09-30 | 48800 | 732 | 6% | 2015: 0; 2016: 0; 2017: 0; 2018: 732; 2019: 2017
|  | 2017-10-31 | 48800 |  | 6% | 2015: 0; 2016: 0; 2017: 0; 2018: 0; 2019: 2017
|  | 2017-11-30 | 48800 |  | 6% | 2015: 0; 2016: 0; 2017: 0; 2018: 0; 2019: 2017
12 |  | 2017-12-31 | 48800 | 732 | 6% | 2015: 0; 2016: 0; 2017: 0; 2018: 732; 2019: 2017
|  | 2018-01-31 | 48800 |  | 6% | 2015: 0; 2016: 0; 2017: 0; 2018: 0; 2019: 2018
|  | 2018-02-28 | 48800 |  | 6% | 2015: 0; 2016: 0; 2017: 0; 2018: 0; 2019: 2018
13 | 1 | 2018-03-31 | 48800 | 732 | 6% | 2015: 432.4266; 2016: 717.6471; 2017: 432.4266; 2018: 1164.4266; 2019: 2018
|  | 2018-04-30 | 48367.5734 |  | 6% | 2015: 0; 2016: 0; 2017: 0; 2018: 0; 2019: 2018
|  | 2018-05-31 | 48367.5734 |  | 6% | 2015: 0; 2016: 0; 2017: 0; 2018: 0; 2019: 2018
14 | 2 | 2018-06-30 | 48367.5734 | 725.5136 | 6% | 2015: 438.913; 2016: 717.6471; 2017: 438.913; 2018: 1164.4266; 2019: 2018
|  | 2018-07-31 | 47928.6604 |  | 6% | 2015: 0; 2016: 0; 2017: 0; 2018: 0; 2019: 2018
|  | 2018-08-31 | 47928.6604 |  | 6% | 2015: 0; 2016: 0; 2017: 0; 2018: 0; 2019: 2018
15 | 3 | 2018-09-30 | 47928.6604 | 718.9299 | 6% | 2015: 445.4967; 2016: 717.6471; 2017: 445.4967; 2018: 1164.4266; 2019: 2018
|  | 2018-10-31 | 47483.1637 |  | 6% | 2015: 0; 2016: 0; 2017: 0; 2018: 0; 2019: 2018
|  | 2018-11-30 | 47483.1637 |  | 6% | 2015: 0; 2016: 0; 2017: 0; 2018: 0; 2019: 2018
16 | 4 | 2018-12-31 | 47483.1637 | 712.2475 | 6% | 2015: 452.1792; 2016: 717.6471; 2017: 452.1792; 2018: 1164.4266; 2019: 2018
|  | 2019-01-31 | 47030.9845 |  | 6% | 2015: 0; 2016: 0; 2017: 0; 2018: 0; 2019: 2019
|  | 2019-02-28 | 47030.9845 |  | 6% | 2015: 0; 2016: 0; 2017: 0; 2018: 0; 2019: 2019
17 | 5 | 2019-03-31 | 47030.9845 | 705.4648 | 6% | 2015: 458.9618; 2016: 717.6471; 2017: 458.9618; 2018: 1164.4266; 2019: 2019
|  | 2019-04-30 | 46572.0227 |  | 6% | 2015: 0; 2016: 0; 2017: 0; 2018: 0; 2019: 2019
|  | 2019-05-31 | 46572.0227 |  | 6% | 2015: 0; 2016: 0; 2017: 0; 2018: 0; 2019: 2019
18 | 6 | 2019-06-30 | 46572.0227 | 698.5803 | 6% | 2015: 465.8463; 2016: 717.6471; 2017: 465.8463; 2018: 1164.4266; 2019: 2019
|  | 2019-07-31 | 46106.1764 |  | 6% | 2015: 0; 2016: 0; 2017: 0; 2018: 0; 2019: 2019
|  | 2019-08-31 | 46106.1764 |  | 6% | 2015: 0; 2016: 0; 2017: 0; 2018: 0; 2019: 2019
19 | 7 | 2019-09-30 | 46106.1764 | 691.5926 | 6% | 2015: 472.834; 2016: 717.6471; 2017: 472.834; 2018: 1164.4266; 2019: 2019
|  | 2019-10-31 | 45633.3424 |  | 6% | 2015: 0; 2016: 0; 2017: 0; 2018: 0; 2019: 2019
|  | 2019-11-30 | 45633.3424 |  | 6% | 2015: 0; 2016: 0; 2017: 0; 2018: 0; 2019: 2019
20 | 8 | 2019-12-31 | 45633.3424 | 684.5001 | 6% | 2015: 479.9265; 2016: 717.6471; 2017: 479.9265; 2018: 1164.4266; 2019: 2019
|  | 2020-01-31 | 45153.416 |  | 6% | 2015: 0; 2016: 0; 2017: 0; 2018: 0; 2019: 2020
|  | 2020-02-29 | 45153.416 |  | 6% | 2015: 0; 2016: 0; 2017: 0; 2018: 0; 2019: 2020
21 | 9 | 2020-03-31 | 45153.416 | 677.3012 | 6% | 2015: 487.1254; 2016: 717.6471; 2017: 487.1254; 2018: 1164.4266; 2019: 2020
|  | 2020-04-30 | 44666.2906 |  | 6% | 2015: 0; 2016: 0; 2017: 0; 2018: 0; 2019: 2020
|  | 2020-05-31 | 44666.2906 |  | 6% | 2015: 0; 2016: 0; 2017: 0; 2018: 0; 2019: 2020
22 | 10 | 2020-06-30 | 44666.2906 | 669.9944 | 6% | 2015: 494.4323; 2016: 717.6471; 2017: 494.4323; 2018: 1164.4266; 2019: 2020
|  | 2020-07-31 | 44171.8583 |  | 6% | 2015: 0; 2016: 0; 2017: 0; 2018: 0; 2019: 2020
|  | 2020-08-31 | 44171.8583 |  | 6% | 2015: 0; 2016: 0; 2017: 0; 2018: 0; 2019: 2020
23 | 11 | 2020-09-30 | 44171.8583 | 662.5779 | 6% | 2015: 501.8487; 2016: 717.6471; 2017: 501.8487; 2018: 1164.4266; 2019: 2020
|  | 2020-10-31 | 43670.0096 |  | 6% | 2015: 0; 2016: 0; 2017: 0; 2018: 0; 2019: 2020
|  | 2020-11-30 | 43670.0096 |  | 6% | 2015: 0; 2016: 0; 2017: 0; 2018: 0; 2019: 2020
24 | 12 | 2020-12-31 | 43670.0096 | 655.0501 | 6% | 2015: 509.3765; 2016: 717.6471; 2017: 509.3765; 2018: 1164.4266; 2019: 2020
|  | 2021-01-31 | 43160.6331 |  | 6% | 2015: 0; 2016: 0; 2017: 0; 2018: 0; 2019: 2021
|  | 2021-02-28 | 43160.6331 |  | 6% | 2015: 0; 2016: 0; 2017: 0; 2018: 0; 2019: 2021
25 | 13 | 2021-03-31 | 43160.6331 | 647.4095 | 6% | 2015: 517.0171; 2016: 717.6471; 2017: 517.0171; 2018: 1164.4266; 2019: 2021
|  | 2021-04-30 | 42643.616 |  | 6% | 2015: 0; 2016: 0; 2017: 0; 2018: 0; 2019: 2021
|  | 2021-05-31 | 42643.616 |  | 6% | 2015: 0; 2016: 0; 2017: 0; 2018: 0; 2019: 2021
26 | 14 | 2021-06-30 | 42643.616 | 639.6542 | 6% | 2015: 524.7724; 2016: 717.6471; 2017: 524.7724; 2018: 1164.4266; 2019: 2021
|  | 2021-07-31 | 42118.8436 |  | 6% | 2015: 0; 2016: 0; 2017: 0; 2018: 0; 2019: 2021
|  | 2021-08-31 | 42118.8436 |  | 6% | 2015: 0; 2016: 0; 2017: 0; 2018: 0; 2019: 2021
27 | 15 | 2021-09-30 | 42118.8436 | 631.7827 | 6% | 2015: 532.644; 2016: 717.6471; 2017: 532.644; 2018: 1164.4266; 2019: 2021
|  | 2021-10-31 | 41586.1997 |  | 6% | 2015: 0; 2016: 0; 2017: 0; 2018: 0; 2019: 2021
|  | 2021-11-30 | 41586.1997 |  | 6% | 2015: 0; 2016: 0; 2017: 0; 2018: 0; 2019: 2021
28 | 16 | 2021-12-31 | 41586.1997 | 623.793 | 6% | 2015: 540.6336; 2016: 717.6471; 2017: 540.6336; 2018: 1164.4266; 2019: 2021
|  | 2022-01-31 | 41045.5661 |  | 6% | 2015: 0; 2016: 0; 2017: 0; 2018: 0; 2019: 2022
|  | 2022-02-28 | 41045.5661 |  | 6% | 2015: 0; 2016: 0; 2017: 0; 2018: 0; 2019: 2022
29 | 17 | 2022-03-31 | 41045.5661 | 615.6835 | 6% | 2015: 548.7431; 2016: 717.6471; 2017: 548.7431; 2018: 1164.4266; 2019: 2022
|  | 2022-04-30 | 40496.8229 |  | 6% | 2015: 0; 2016: 0; 2017: 0; 2018: 0; 2019: 2022
|  | 2022-05-31 | 40496.8229 |  | 6% | 2015: 0; 2016: 0; 2017: 0; 2018: 0; 2019: 2022
30 | 18 | 2022-06-30 | 40496.8229 | 607.4523 | 6% | 2015: 556.9743; 2016: 717.6471; 2017: 556.9743; 2018: 1164.4266; 2019: 2022
|  | 2022-07-31 | 39939.8487 |  | 6% | 2015: 0; 2016: 0; 2017: 0; 2018: 0; 2019: 2022
|  | 2022-08-31 | 39939.8487 |  | 6% | 2015: 0; 2016: 0; 2017: 0; 2018: 0; 2019: 2022
31 | 19 | 2022-09-30 | 39939.8487 | 599.0977 | 6% | 2015: 565.3289; 2016: 717.6471; 2017: 565.3289; 2018: 1164.4266; 2019: 2022
|  | 2022-10-31 | 39374.5198 |  | 6% | 2015: 0; 2016: 0; 2017: 0; 2018: 0; 2019: 2022
|  | 2022-11-30 | 39374.5198 |  | 6% | 2015: 0; 2016: 0; 2017: 0; 2018: 0; 2019: 2022
32 | 20 | 2022-12-31 | 39374.5198 | 590.6178 | 6% | 2015: 573.8088; 2016: 717.6471; 2017: 573.8088; 2018: 1164.4266; 2019: 2022
|  | 2023-01-31 | 38800.711 |  | 6% | 2015: 0; 2016: 0; 2017: 0; 2018: 0; 2019: 2023
|  | 2023-02-28 | 38800.711 |  | 6% | 2015: 0; 2016: 0; 2017: 0; 2018: 0; 2019: 2023
33 | 21 | 2023-03-31 | 38800.711 | 582.0107 | 6% | 2015: 582.4159; 2016: 717.6471; 2017: 582.4159; 2018: 1164.4266; 2019: 2023
|  | 2023-04-30 | 38218.295 |  | 6% | 2015: 0; 2016: 0; 2017: 0; 2018: 0; 2019: 2023
|  | 2023-05-31 | 38218.295 |  | 6% | 2015: 0; 2016: 0; 2017: 0; 2018: 0; 2019: 2023
34 | 22 | 2023-06-30 | 38218.295 | 573.2744 | 6% | 2015: 591.1522; 2016: 717.6471; 2017: 591.1522; 2018: 1164.4266; 2019: 2023
|  | 2023-07-31 | 37627.1429 |  | 6% | 2015: 0; 2016: 0; 2017: 0; 2018: 0; 2019: 2023
|  | 2023-08-31 | 37627.1429 |  | 6% | 2015: 0; 2016: 0; 2017: 0; 2018: 0; 2019: 2023
35 | 23 | 2023-09-30 | 37627.1429 | 564.4071 | 6% | 2015: 600.0195; 2016: 717.6471; 2017: 600.0195; 2018: 1164.4266; 2019: 2023
|  | 2023-10-31 | 37027.1234 |  | 6% | 2015: 0; 2016: 0; 2017: 0; 2018: 0; 2019: 2023
|  | 2023-11-30 | 37027.1234 |  | 6% | 2015: 0; 2016: 0; 2017: 0; 2018: 0; 2019: 2023
36 | 24 | 2023-12-31 | 37027.1234 | 555.4069 | 6% | 2015: 609.0198; 2016: 717.6471; 2017: 609.0198; 2018: 1164.4266; 2019: 2023
|  | 2024-01-31 | 36418.1036 |  | 6% | 2015: 0; 2016: 0; 2017: 0; 2018: 0; 2019: 2024
|  | 2024-02-29 | 36418.1036 |  | 6% | 2015: 0; 2016: 0; 2017: 0; 2018: 0; 2019: 2024
37 | 25 | 2024-03-31 | 36418.1036 | 546.2716 | 6% | 2015: 618.1551; 2016: 717.6471; 2017: 618.1551; 2018: 1164.4266; 2019: 2024
|  | 2024-04-30 | 35799.9486 |  | 6% | 2015: 0; 2016: 0; 2017: 0; 2018: 0; 2019: 2024
|  | 2024-05-31 | 35799.9486 |  | 6% | 2015: 0; 2016: 0; 2017: 0; 2018: 0; 2019: 2024
38 | 26 | 2024-06-30 | 35799.9486 | 536.9992 | 6% | 2015: 627.4274; 2016: 717.6471; 2017: 627.4274; 2018: 1164.4266; 2019: 2024
|  | 2024-07-31 | 35172.5212 |  | 6% | 2015: 0; 2016: 0; 2017: 0; 2018: 0; 2019: 2024
|  | 2024-08-31 | 35172.5212 |  | 6% | 2015: 0; 2016: 0; 2017: 0; 2018: 0; 2019: 2024
39 | 27 | 2024-09-30 | 35172.5212 | 527.5878 | 6% | 2015: 636.8388; 2016: 717.6471; 2017: 636.8388; 2018: 1164.4266; 2019: 2024
|  | 2024-10-31 | 34535.6824 |  | 6% | 2015: 0; 2016: 0; 2017: 0; 2018: 0; 2019: 2024
|  | 2024-11-30 | 34535.6824 |  | 6% | 2015: 0; 2016: 0; 2017: 0; 2018: 0; 2019: 2024
40 | 28 | 2024-12-31 | 34535.6824 | 518.0352 | 6% | 2015: 646.3914; 2016: 717.6471; 2017: 646.3914; 2018: 1164.4266; 2019: 2024
|  | 2025-01-31 | 33889.291 |  | 6% | 2015: 0; 2016: 0; 2017: 0; 2018: 0; 2019: 2025
|  | 2025-02-28 | 33889.291 |  | 6% | 2015: 0; 2016: 0; 2017: 0; 2018: 0; 2019: 2025
41 | 29 | 2025-03-31 | 33889.291 | 508.3394 | 6% | 2015: 656.0872; 2016: 717.6471; 2017: 656.0872; 2018: 1164.4266; 2019: 2025
|  | 2025-04-30 | 33233.2038 |  | 6% | 2015: 0; 2016: 0; 2017: 0; 2018: 0; 2019: 2025
|  | 2025-05-31 | 33233.2038 |  | 6% | 2015: 0; 2016: 0; 2017: 0; 2018: 0; 2019: 2025
42 | 30 | 2025-06-30 | 33233.2038 | 498.4981 | 6% | 2015: 665.9286; 2016: 717.6471; 2017: 665.9286; 2018: 1164.4266; 2019: 2025
|  | 2025-07-31 | 32567.2752 |  | 6% | 2015: 0; 2016: 0; 2017: 0; 2018: 0; 2019: 2025
|  | 2025-08-31 | 32567.2752 |  | 6% | 2015: 0; 2016: 0; 2017: 0; 2018: 0; 2019: 2025
43 | 31 | 2025-09-30 | 32567.2752 | 488.5091 | 6% | 2015: 675.9175; 2016: 717.6471; 2017: 675.9175; 2018: 1164.4266; 2019: 2025
|  | 2025-10-31 | 31891.3577 |  | 6% | 2015: 0; 2016: 0; 2017: 0; 2018: 0; 2019: 2025
|  | 2025-11-30 | 31891.3577 |  | 6% | 2015: 0; 2016: 0; 2017: 0; 2018: 0; 2019: 2025
44 | 32 | 2025-12-31 | 31891.3577 | 478.3704 | 6% | 2015: 686.0562; 2016: 717.6471; 2017: 686.0562; 2018: 1164.4266; 2019: 2025
|  | 2026-01-31 | 31205.3015 |  | 6% | 2015: 0; 2016: 0; 2017: 0; 2018: 0; 2019: 2026
|  | 2026-02-28 | 31205.3015 |  | 6% | 2015: 0; 2016: 0; 2017: 0; 2018: 0; 2019: 2026
45 | 33 | 2026-03-31 | 31205.3015 | 468.0795 | 6% | 2015: 696.3471; 2016: 717.6471; 2017: 696.3471; 2018: 1164.4266; 2019: 2026
|  | 2026-04-30 | 30508.9544 |  | 6% | 2015: 0; 2016: 0; 2017: 0; 2018: 0; 2019: 2026
|  | 2026-05-31 | 30508.9544 |  | 6% | 2015: 0; 2016: 0; 2017: 0; 2018: 0; 2019: 2026
46 | 34 | 2026-06-30 | 30508.9544 | 457.6343 | 6% | 2015: 706.7923; 2016: 717.6471; 2017: 706.7923; 2018: 1164.4266; 2019: 2026
|  | 2026-07-31 | 29802.1621 |  | 6% | 2015: 0; 2016: 0; 2017: 0; 2018: 0; 2019: 2026
|  | 2026-08-31 | 29802.1621 |  | 6% | 2015: 0; 2016: 0; 2017: 0; 2018: 0; 2019: 2026
47 | 35 | 2026-09-30 | 29802.1621 | 447.0324 | 6% | 2015: 717.3942; 2016: 717.6471; 2017: 717.3942; 2018: 1164.4266; 2019: 2026
|  | 2026-10-31 | 29084.7679 |  | 6% | 2015: 0; 2016: 0; 2017: 0; 2018: 0; 2019: 2026
|  | 2026-11-30 | 29084.7679 |  | 6% | 2015: 0; 2016: 0; 2017: 0; 2018: 0; 2019: 2026
48 | 36 | 2026-12-31 | 29084.7679 | 436.2715 | 6% | 2015: 728.1551; 2016: 717.6471; 2017: 728.1551; 2018: 1164.4266; 2019: 2026
|  | 2027-01-31 | 28356.6128 |  | 6% | 2015: 0; 2016: 0; 2017: 0; 2018: 0; 2019: 2027
|  | 2027-02-28 | 28356.6128 |  | 6% | 2015: 0; 2016: 0; 2017: 0; 2018: 0; 2019: 2027
49 | 37 | 2027-03-31 | 28356.6128 | 425.3492 | 6% | 2015: 739.0774; 2016: 717.6471; 2017: 739.0774; 2018: 1164.4266; 2019: 2027
|  | 2027-04-30 | 27617.5354 |  | 6% | 2015: 0; 2016: 0; 2017: 0; 2018: 0; 2019: 2027
|  | 2027-05-31 | 27617.5354 |  | 6% | 2015: 0; 2016: 0; 2017: 0; 2018: 0; 2019: 2027
50 | 38 | 2027-06-30 | 27617.5354 | 414.263 | 6% | 2015: 750.1636; 2016: 717.6471; 2017: 750.1636; 2018: 1164.4266; 2019: 2027
|  | 2027-07-31 | 26867.3718 |  | 6% | 2015: 0; 2016: 0; 2017: 0; 2018: 0; 2019: 2027
|  | 2027-08-31 | 26867.3718 |  | 6% | 2015: 0; 2016: 0; 2017: 0; 2018: 0; 2019: 2027
51 | 39 | 2027-09-30 | 26867.3718 | 403.0106 | 6% | 2015: 761.416; 2016: 717.6471; 2017: 761.416; 2018: 1164.4266; 2019: 2027
|  | 2027-10-31 | 26105.9558 |  | 6% | 2015: 0; 2016: 0; 2017: 0; 2018: 0; 2019: 2027
|  | 2027-11-30 | 26105.9558 |  | 6% | 2015: 0; 2016: 0; 2017: 0; 2018: 0; 2019: 2027
52 | 40 | 2027-12-31 | 26105.9558 | 391.5893 | 6% | 2015: 772.8373; 2016: 717.6471; 2017: 772.8373; 2018: 1164.4266; 2019: 2027
|  | 2028-01-31 | 25333.1185 |  | 6% | 2015: 0; 2016: 0; 2017: 0; 2018: 0; 2019: 2028
|  | 2028-02-29 | 25333.1185 |  | 6% | 2015: 0; 2016: 0; 2017: 0; 2018: 0; 2019: 2028
53 | 41 | 2028-03-31 | 25333.1185 | 379.9968 | 6% | 2015: 784.4298; 2016: 717.6471; 2017: 784.4298; 2018: 1164.4266; 2019: 2028
|  | 2028-04-30 | 24548.6887 |  | 6% | 2015: 0; 2016: 0; 2017: 0; 2018: 0; 2019: 2028
|  | 2028-05-31 | 24548.6887 |  | 6% | 2015: 0; 2016: 0; 2017: 0; 2018: 0; 2019: 2028
54 | 42 | 2028-06-30 | 24548.6887 | 368.2303 | 6% | 2015: 796.1963; 2016: 717.6471; 2017: 796.1963; 2018: 1164.4266; 2019: 2028
|  | 2028-07-31 | 23752.4924 |  | 6% | 2015: 0; 2016: 0; 2017: 0; 2018: 0; 2019: 2028
|  | 2028-08-31 | 23752.4924 |  | 6% | 2015: 0; 2016: 0; 2017: 0; 2018: 0; 2019: 2028
55 | 43 | 2028-09-30 | 23752.4924 | 356.2874 | 6% | 2015: 808.1392; 2016: 717.6471; 2017: 808.1392; 2018: 1164.4266; 2019: 2028
|  | 2028-10-31 | 22944.3532 |  | 6% | 2015: 0; 2016: 0; 2017: 0; 2018: 0; 2019: 2028
|  | 2028-11-30 | 22944.3532 |  | 6% | 2015: 0; 2016: 0; 2017: 0; 2018: 0; 2019: 2028
56 | 44 | 2028-12-31 | 22944.3532 | 344.1653 | 6% | 2015: 820.2613; 2016: 717.6471; 2017: 820.2613; 2018: 1164.4266; 2019: 2028
|  | 2029-01-31 | 22124.0919 |  | 6% | 2015: 0; 2016: 0; 2017: 0; 2018: 0; 2019: 2029
|  | 2029-02-28 | 22124.0919 |  | 6% | 2015: 0; 2016: 0; 2017: 0; 2018: 0; 2019: 2029
57 | 45 | 2029-03-31 | 22124.0919 | 331.8614 | 6% | 2015: 832.5652; 2016: 717.6471; 2017: 832.5652; 2018: 1164.4266; 2019: 2029
|  | 2029-04-30 | 21291.5266 |  | 6% | 2015: 0; 2016: 0; 2017: 0; 2018: 0; 2019: 2029
|  | 2029-05-31 | 21291.5266 |  | 6% | 2015: 0; 2016: 0; 2017: 0; 2018: 0; 2019: 2029
58 | 46 | 2029-06-30 | 21291.5266 | 319.3729 | 6% | 2015: 845.0537; 2016: 717.6471; 2017: 845.0537; 2018: 1164.4266; 2019: 2029
|  | 2029-07-31 | 20446.4729 |  | 6% | 2015: 0; 2016: 0; 2017: 0; 2018: 0; 2019: 2029
|  | 2029-08-31 | 20446.4729 |  | 6% | 2015: 0; 2016: 0; 2017: 0; 2018: 0; 2019: 2029
59 | 47 | 2029-09-30 | 20446.4729 | 306.6971 | 6% | 2015: 857.7295; 2016: 717.6471; 2017: 857.7295; 2018: 1164.4266; 2019: 2029
|  | 2029-10-31 | 19588.7434 |  | 6% | 2015: 0; 2016: 0; 2017: 0; 2018: 0; 2019: 2029
|  | 2029-11-30 | 19588.7434 |  | 6% | 2015: 0; 2016: 0; 2017: 0; 2018: 0; 2019: 2029
60 | 48 | 2029-12-31 | 19588.7434 | 293.8312 | 6% | 2015: 870.5955; 2016: 717.6471; 2017: 870.5955; 2018: 1164.4266; 2019: 2029
|  | 2030-01-31 | 18718.1479 |  | 6% | 2015: 0; 2016: 0; 2017: 0; 2018: 0; 2019: 2030
|  | 2030-02-28 | 18718.1479 |  | 6% | 2015: 0; 2016: 0; 2017: 0; 2018: 0; 2019: 2030
61 | 49 | 2030-03-31 | 18718.1479 | 280.7722 | 6% | 2015: 883.6544; 2016: 717.6471; 2017: 883.6544; 2018: 1164.4266; 2019: 2030
|  | 2030-04-30 | 17834.4935 |  | 6% | 2015: 0; 2016: 0; 2017: 0; 2018: 0; 2019: 2030
|  | 2030-05-31 | 17834.4935 |  | 6% | 2015: 0; 2016: 0; 2017: 0; 2018: 0; 2019: 2030
62 | 50 | 2030-06-30 | 17834.4935 | 267.5174 | 6% | 2015: 896.9092; 2016: 717.6471; 2017: 896.9092; 2018: 1164.4266; 2019: 2030
|  | 2030-07-31 | 16937.5843 |  | 6% | 2015: 0; 2016: 0; 2017: 0; 2018: 0; 2019: 2030
|  | 2030-08-31 | 16937.5843 |  | 6% | 2015: 0; 2016: 0; 2017: 0; 2018: 0; 2019: 2030
63 | 51 | 2030-09-30 | 16937.5843 | 254.0638 | 6% | 2015: 910.3628; 2016: 717.6471; 2017: 910.3628; 2018: 1164.4266; 2019: 2030
|  | 2030-10-31 | 16027.2215 |  | 6% | 2015: 0; 2016: 0; 2017: 0; 2018: 0; 2019: 2030
|  | 2030-11-30 | 16027.2215 |  | 6% | 2015: 0; 2016: 0; 2017: 0; 2018: 0; 2019: 2030
64 | 52 | 2030-12-31 | 16027.2215 | 240.4083 | 6% | 2015: 924.0183; 2016: 717.6471; 2017: 924.0183; 2018: 1164.4266; 2019: 2030
|  | 2031-01-31 | 15103.2032 |  | 6% | 2015: 0; 2016: 0; 2017: 0; 2018: 0; 2019: 2031
|  | 2031-02-28 | 15103.2032 |  | 6% | 2015: 0; 2016: 0; 2017: 0; 2018: 0; 2019: 2031
65 | 53 | 2031-03-31 | 15103.2032 | 226.548 | 6% | 2015: 937.8786; 2016: 717.6471; 2017: 937.8786; 2018: 1164.4266; 2019: 2031
|  | 2031-04-30 | 14165.3246 |  | 6% | 2015: 0; 2016: 0; 2017: 0; 2018: 0; 2019: 2031
|  | 2031-05-31 | 14165.3246 |  | 6% | 2015: 0; 2016: 0; 2017: 0; 2018: 0; 2019: 2031
66 | 54 | 2031-06-30 | 14165.3246 | 212.4799 | 6% | 2015: 951.9467; 2016: 717.6471; 2017: 951.9467; 2018: 1164.4266; 2019: 2031
|  | 2031-07-31 | 13213.3779 |  | 6% | 2015: 0; 2016: 0; 2017: 0; 2018: 0; 2019: 2031
|  | 2031-08-31 | 13213.3779 |  | 6% | 2015: 0; 2016: 0; 2017: 0; 2018: 0; 2019: 2031
67 | 55 | 2031-09-30 | 13213.3779 | 198.2007 | 6% | 2015: 966.2259; 2016: 717.6471; 2017: 966.2259; 2018: 1164.4266; 2019: 2031
|  | 2031-10-31 | 12247.152 |  | 6% | 2015: 0; 2016: 0; 2017: 0; 2018: 0; 2019: 2031
|  | 2031-11-30 | 12247.152 |  | 6% | 2015: 0; 2016: 0; 2017: 0; 2018: 0; 2019: 2031
68 | 56 | 2031-12-31 | 12247.152 | 183.7073 | 6% | 2015: 980.7193; 2016: 717.6471; 2017: 980.7193; 2018: 1164.4266; 2019: 2031
|  | 2032-01-31 | 11266.4326 |  | 6% | 2015: 0; 2016: 0; 2017: 0; 2018: 0; 2019: 2032
|  | 2032-02-29 | 11266.4326 |  | 6% | 2015: 0; 2016: 0; 2017: 0; 2018: 0; 2019: 2032
69 | 57 | 2032-03-31 | 11266.4326 | 168.9965 | 6% | 2015: 995.4301; 2016: 717.6471; 2017: 995.4301; 2018: 1164.4266; 2019: 2032
|  | 2032-04-30 | 10271.0025 |  | 6% | 2015: 0; 2016: 0; 2017: 0; 2018: 0; 2019: 2032
|  | 2032-05-31 | 10271.0025 |  | 6% | 2015: 0; 2016: 0; 2017: 0; 2018: 0; 2019: 2032
70 | 58 | 2032-06-30 | 10271.0025 | 154.065 | 6% | 2015: 1010.3616; 2016: 717.6471; 2017: 1010.3616; 2018: 1164.4266; 2019: 2032
|  | 2032-07-31 | 9260.6409 |  | 6% | 2015: 0; 2016: 0; 2017: 0; 2018: 0; 2019: 2032
|  | 2032-08-31 | 9260.6409 |  | 6% | 2015: 0; 2016: 0; 2017: 0; 2018: 0; 2019: 2032
71 | 59 | 2032-09-30 | 9260.6409 | 138.9096 | 6% | 2015: 1025.517; 2016: 717.6471; 2017: 1025.517; 2018: 1164.4266; 2019: 2032
|  | 2032-10-31 | 8235.1239 |  | 6% | 2015: 0; 2016: 0; 2017: 0; 2018: 0; 2019: 2032
|  | 2032-11-30 | 8235.1239 |  | 6% | 2015: 0; 2016: 0; 2017: 0; 2018: 0; 2019: 2032
72 | 60 | 2032-12-31 | 8235.1239 | 123.5269 | 6% | 2015: 1040.8998; 2016: 717.6471; 2017: 1040.8998; 2018: 1164.4266; 2019: 2032
|  | 2033-01-31 | 7194.2242 |  | 6% | 2015: 0; 2016: 0; 2017: 0; 2018: 0; 2019: 2033
|  | 2033-02-28 | 7194.2242 |  | 6% | 2015: 0; 2016: 0; 2017: 0; 2018: 0; 2019: 2033
73 | 61 | 2033-03-31 | 7194.2242 | 107.9134 | 6% | 2015: 1056.5132; 2016: 717.6471; 2017: 1056.5132; 2018: 1164.4266; 2019: 2033
|  | 2033-04-30 | 6137.7109 |  | 6% | 2015: 0; 2016: 0; 2017: 0; 2018: 0; 2019: 2033
|  | 2033-05-31 | 6137.7109 |  | 6% | 2015: 0; 2016: 0; 2017: 0; 2018: 0; 2019: 2033
74 | 62 | 2033-06-30 | 6137.7109 | 92.0657 | 6% | 2015: 1072.3609; 2016: 717.6471; 2017: 1072.3609; 2018: 1164.4266; 2019: 2033
|  | 2033-07-31 | 5065.35 |  | 6% | 2015: 0; 2016: 0; 2017: 0; 2018: 0; 2019: 2033
|  | 2033-08-31 | 5065.35 |  | 6% | 2015: 0; 2016: 0; 2017: 0; 2018: 0; 2019: 2033
75 | 63 | 2033-09-30 | 5065.35 | 75.9802 | 6% | 2015: 1088.4464; 2016: 717.6471; 2017: 1088.4464; 2018: 1164.4266; 2019: 2033
|  | 2033-10-31 | 3976.9036 |  | 6% | 2015: 0; 2016: 0; 2017: 0; 2018: 0; 2019: 2033
|  | 2033-11-30 | 3976.9036 |  | 6% | 2015: 0; 2016: 0; 2017: 0; 2018: 0; 2019: 2033
76 | 64 | 2033-12-31 | 3976.9036 | 59.6536 | 6% | 2015: 1104.7731; 2016: 717.6471; 2017: 1104.7731; 2018: 1164.4266; 2019: 2033
|  | 2034-01-31 | 2872.1306 |  | 6% | 2015: 0; 2016: 0; 2017: 0; 2018: 0; 2019: 2034
|  | 2034-02-28 | 2872.1306 |  | 6% | 2015: 0; 2016: 0; 2017: 0; 2018: 0; 2019: 2034
77 | 65 | 2034-03-31 | 2872.1306 | 43.082 | 6% | 2015: 1010.7975; 2016: 717.6471; 2017: 1010.7975; 2018: 1053.8795; 2019: 2034
|  | 2034-04-30 | 1861.3331 |  | 6% | 2015: 0; 2016: 0; 2017: 0; 2018: 0; 2019: 2034
|  | 2034-05-31 | 1861.3331 |  | 6% | 2015: 0; 2016: 0; 2017: 0; 2018: 0; 2019: 2034
78 | 66 | 2034-06-30 | 1861.3331 | 27.92 | 6% | 2015: 1025.9595; 2016: 717.6471; 2017: 1025.9595; 2018: 1053.8795; 2019: 2034
|  | 2034-07-31 | 835.3736 |  | 6% | 2015: 0; 2016: 0; 2017: 0; 2018: 0; 2019: 2034
|  | 2034-08-31 | 835.3736 |  | 6% | 2015: 0; 2016: 0; 2017: 0; 2018: 0; 2019: 2034
79 | 67 | 2034-09-30 | 835.3736 | 12.5306 | 6% | 2015: 835.3736; 2016: 717.6471; 2017: 835.3736; 2018: 847.9042; 2019: 2034; 2020: 2034-09-30
|  | 2034-10-31 | 0 |  | 6% | 2015: 0; 2016: 0; 2017: 0; 2018: 0; 2019: 2034
|  | 2034-11-30 | 0 |  | 6% | 2015: 0; 2016: 0; 2017: 0; 2018: 0; 2019: 2034
80 | 68 | 2034-12-31 | 0 | 0 | 6% | 2015: 0; 2016: 0; 2017: 0; 2018: 0; 2019: 2034
|  | 2035-01-31 | 0 |  | 6% | 2015: 0; 2016: 0; 2017: 0; 2018: 0; 2019: 2035
|  | 2035-02-28 | 0 |  | 6% | 2015: 0; 2016: 0; 2017: 0; 2018: 0; 2019: 2035
81 | 69 | 2035-03-31 | 0 | 0 | 6% | 2015: 0; 2016: 0; 2017: 0; 2018: 0; 2019: 2035
|  | 2035-04-30 | 0 |  | 6% | 2015: 0; 2016: 0; 2017: 0; 2018: 0; 2019: 2035
|  | 2035-05-31 | 0 |  | 6% | 2015: 0; 2016: 0; 2017: 0; 2018: 0; 2019: 2035
82 | 70 | 2035-06-30 | 0 | 0 | 6% | 2015: 0; 2016: 0; 2017: 0; 2018: 0; 2019: 2035
|  | 2035-07-31 | 0 |  | 6% | 2015: 0; 2016: 0; 2017: 0; 2018: 0; 2019: 2035
|  | 2035-08-31 | 0 |  | 6% | 2015: 0; 2016: 0; 2017: 0; 2018: 0; 2019: 2035
83 | 71 | 2035-09-30 | 0 | 0 | 6% | 2015: 0; 2016: 0; 2017: 0; 2018: 0; 2019: 2035
|  | 2035-10-31 | 0 |  | 6% | 2015: 0; 2016: 0; 2017: 0; 2018: 0; 2019: 2035
|  | 2035-11-30 | 0 |  | 6% | 2015: 0; 2016: 0; 2017: 0; 2018: 0; 2019: 2035
84 | 72 | 2035-12-31 | 0 | 0 | 6% | 2015: 0; 2016: 0; 2017: 0; 2018: 0; 2019: 2035
|  | 2036-01-31 | 0 |  | 6% | 2015: 0; 2016: 0; 2017: 0; 2018: 0; 2019: 2036
|  | 2036-02-29 | 0 |  | 6% | 2015: 0; 2016: 0; 2017: 0; 2018: 0; 2019: 2036
85 | 73 | 2036-03-31 | 0 | 0 | 6% | 2015: 0; 2016: 0; 2017: 0; 2018: 0; 2019: 2036
|  | 2036-04-30 | 0 |  | 6% | 2015: 0; 2016: 0; 2017: 0; 2018: 0; 2019: 2036
|  | 2036-05-31 | 0 |  | 6% | 2015: 0; 2016: 0; 2017: 0; 2018: 0; 2019: 2036
86 | 74 | 2036-06-30 | 0 | 0 | 6% | 2015: 0; 2016: 0; 2017: 0; 2018: 0; 2019: 2036
|  | 2036-07-31 | 0 |  | 6% | 2015: 0; 2016: 0; 2017: 0; 2018: 0; 2019: 2036
|  | 2036-08-31 | 0 |  | 6% | 2015: 0; 2016: 0; 2017: 0; 2018: 0; 2019: 2036
87 | 75 | 2036-09-30 | 0 | 0 | 6% | 2015: 0; 2016: 0; 2017: 0; 2018: 0; 2019: 2036
|  | 2036-10-31 | 0 |  | 6% | 2015: 0; 2016: 0; 2017: 0; 2018: 0; 2019: 2036
|  | 2036-11-30 | 0 |  | 6% | 2015: 0; 2016: 0; 2017: 0; 2018: 0; 2019: 2036
88 | 76 | 2036-12-31 | 0 | 0 | 6% | 2015: 0; 2016: 0; 2017: 0; 2018: 0; 2019: 2036
|  | 2037-01-31 | 0 |  | 6% | 2015: 0; 2016: 0; 2017: 0; 2018: 0; 2019: 2037
|  | 2037-02-28 | 0 |  | 6% | 2015: 0; 2016: 0; 2017: 0; 2018: 0; 2019: 2037
89 | 77 | 2037-03-31 | 0 | 0 | 6% | 2015: 0; 2016: 0; 2017: 0; 2018: 0; 2019: 2037
|  | 2037-04-30 | 0 |  | 6% | 2015: 0; 2016: 0; 2017: 0; 2018: 0; 2019: 2037
|  | 2037-05-31 | 0 |  | 6% | 2015: 0; 2016: 0; 2017: 0; 2018: 0; 2019: 2037
90 | 78 | 2037-06-30 | 0 | 0 | 6% | 2015: 0; 2016: 0; 2017: 0; 2018: 0; 2019: 2037
|  | 2037-07-31 | 0 |  | 6% | 2015: 0; 2016: 0; 2017: 0; 2018: 0; 2019: 2037
|  | 2037-08-31 | 0 |  | 6% | 2015: 0; 2016: 0; 2017: 0; 2018: 0; 2019: 2037
91 | 79 | 2037-09-30 | 0 | 0 | 6% | 2015: 0; 2016: 0; 2017: 0; 2018: 0; 2019: 2037
|  | 2037-10-31 | 0 |  | 6% | 2015: 0; 2016: 0; 2017: 0; 2018: 0; 2019: 2037
|  | 2037-11-30 | 0 |  | 6% | 2015: 0; 2016: 0; 2017: 0; 2018: 0; 2019: 2037
92 | 80 | 2037-12-31 | 0 | 0 | 6% | 2015: 0; 2016: 0; 2017: 0; 2018: 0; 2019: 2037
|  | 2038-01-31 | 0 |  | 6% | 2015: 0; 2016: 0; 2017: 0; 2018: 0; 2019: 2038
|  | 2038-02-28 | 0 |  | 6% | 2015: 0; 2016: 0; 2017: 0; 2018: 0; 2019: 2038
93 | 81 | 2038-03-31 | 0 | 0 | 6% | 2015: 0; 2016: 0; 2017: 0; 2018: 0; 2019: 2038
|  | 2038-04-30 | 0 |  | 6% | 2015: 0; 2016: 0; 2017: 0; 2018: 0; 2019: 2038
|  | 2038-05-31 | 0 |  | 6% | 2015: 0; 2016: 0; 2017: 0; 2018: 0; 2019: 2038
94 | 82 | 2038-06-30 | 0 | 0 | 6% | 2015: 0; 2016: 0; 2017: 0; 2018: 0; 2019: 2038
|  | 2038-07-31 | 0 |  | 6% | 2015: 0; 2016: 0; 2017: 0; 2018: 0; 2019: 2038
|  | 2038-08-31 | 0 |  | 6% | 2015: 0; 2016: 0; 2017: 0; 2018: 0; 2019: 2038
95 | 83 | 2038-09-30 | 0 | 0 | 6% | 2015: 0; 2016: 0; 2017: 0; 2018: 0; 2019: 2038
|  | 2038-10-31 | 0 |  | 6% | 2015: 0; 2016: 0; 2017: 0; 2018: 0; 2019: 2038
|  | 2038-11-30 | 0 |  | 6% | 2015: 0; 2016: 0; 2017: 0; 2018: 0; 2019: 2038
96 | 84 | 2038-12-31 | 0 | 0 | 6% | 2015: 0; 2016: 0; 2017: 0; 2018: 0; 2019: 2038
|  | 2039-01-31 | 0 |  | 6% | 2015: 0; 2016: 0; 2017: 0; 2018: 0; 2019: 2039
|  | 2039-02-28 | 0 |  | 6% | 2015: 0; 2016: 0; 2017: 0; 2018: 0; 2019: 2039
97 | 85 | 2039-03-31 | 0 | 0 | 6% | 2015: 0; 2016: 0; 2017: 0; 2018: 0; 2019: 2039
|  | 2039-04-30 | 0 |  | 6% | 2015: 0; 2016: 0; 2017: 0; 2018: 0; 2019: 2039
|  | 2039-05-31 | 0 |  | 6% | 2015: 0; 2016: 0; 2017: 0; 2018: 0; 2019: 2039
98 | 86 | 2039-06-30 | 0 | 0 | 6% | 2015: 0; 2016: 0; 2017: 0; 2018: 0; 2019: 2039
|  | 2039-07-31 | 0 |  | 6% | 2015: 0; 2016: 0; 2017: 0; 2018: 0; 2019: 2039
|  | 2039-08-31 | 0 |  | 6% | 2015: 0; 2016: 0; 2017: 0; 2018: 0; 2019: 2039
99 | 87 | 2039-09-30 | 0 | 0 | 6% | 2015: 0; 2016: 0; 2017: 0; 2018: 0; 2019: 2039
|  | 2039-10-31 | 0 |  | 6% | 2015: 0; 2016: 0; 2017: 0; 2018: 0; 2019: 2039
|  | 2039-11-30 | 0 |  | 6% | 2015: 0; 2016: 0; 2017: 0; 2018: 0; 2019: 2039
100 | 88 | 2039-12-31 | 0 | 0 | 6% | 2015: 0; 2016: 0; 2017: 0; 2018: 0; 2019: 2039
|  | 2040-01-31 | 0 |  | 6% | 2015: 0; 2016: 0; 2017: 0; 2018: 0; 2019: 2040
|  | 2040-02-29 | 0 |  | 6% | 2015: 0; 2016: 0; 2017: 0; 2018: 0; 2019: 2040
101 | 89 | 2040-03-31 | 0 | 0 | 6% | 2015: 0; 2016: 0; 2017: 0; 2018: 0; 2019: 2040
|  | 2040-04-30 | 0 |  | 6% | 2015: 0; 2016: 0; 2017: 0; 2018: 0; 2019: 2040
|  | 2040-05-31 | 0 |  | 6% | 2015: 0; 2016: 0; 2017: 0; 2018: 0; 2019: 2040
102 | 90 | 2040-06-30 | 0 | 0 | 6% | 2015: 0; 2016: 0; 2017: 0; 2018: 0; 2019: 2040
|  | 2040-07-31 | 0 |  | 6% | 2015: 0; 2016: 0; 2017: 0; 2018: 0; 2019: 2040
|  | 2040-08-31 | 0 |  | 6% | 2015: 0; 2016: 0; 2017: 0; 2018: 0; 2019: 2040
103 | 91 | 2040-09-30 | 0 | 0 | 6% | 2015: 0; 2016: 0; 2017: 0; 2018: 0; 2019: 2040
|  | 2040-10-31 | 0 |  | 6% | 2015: 0; 2016: 0; 2017: 0; 2018: 0; 2019: 2040
|  | 2040-11-30 | 0 |  | 6% | 2015: 0; 2016: 0; 2017: 0; 2018: 0; 2019: 2040
104 | 92 | 2040-12-31 | 0 | 0 | 6% | 2015: 0; 2016: 0; 2017: 0; 2018: 0; 2019: 2040
|  | 2041-01-31 | 0 |  | 6% | 2015: 0; 2016: 0; 2017: 0; 2018: 0; 2019: 2041
|  | 2041-02-28 | 0 |  | 6% | 2015: 0; 2016: 0; 2017: 0; 2018: 0; 2019: 2041
105 | 93 | 2041-03-31 | 0 | 0 | 6% | 2015: 0; 2016: 0; 2017: 0; 2018: 0; 2019: 2041
|  | 2041-04-30 | 0 |  | 6% | 2015: 0; 2016: 0; 2017: 0; 2018: 0; 2019: 2041
|  | 2041-05-31 | 0 |  | 6% | 2015: 0; 2016: 0; 2017: 0; 2018: 0; 2019: 2041
106 | 94 | 2041-06-30 | 0 | 0 | 6% | 2015: 0; 2016: 0; 2017: 0; 2018: 0; 2019: 2041
|  | 2041-07-31 | 0 |  | 6% | 2015: 0; 2016: 0; 2017: 0; 2018: 0; 2019: 2041
|  | 2041-08-31 | 0 |  | 6% | 2015: 0; 2016: 0; 2017: 0; 2018: 0; 2019: 2041
107 | 95 | 2041-09-30 | 0 | 0 | 6% | 2015: 0; 2016: 0; 2017: 0; 2018: 0; 2019: 2041
|  | 2041-10-31 | 0 |  | 6% | 2015: 0; 2016: 0; 2017: 0; 2018: 0; 2019: 2041
|  | 2041-11-30 | 0 |  | 6% | 2015: 0; 2016: 0; 2017: 0; 2018: 0; 2019: 2041
108 | 96 | 2041-12-31 | 0 | 0 | 6% | 2015: 0; 2016: 0; 2017: 0; 2018: 0; 2019: 2041
|  | 2042-01-31 | 0 |  | 6% | 2015: 0; 2016: 0; 2017: 0; 2018: 0; 2019: 2042
|  | 2042-02-28 | 0 |  | 6% | 2015: 0; 2016: 0; 2017: 0; 2018: 0; 2019: 2042
109 | 97 | 2042-03-31 | 0 | 0 | 6% | 2015: 0; 2016: 0; 2017: 0; 2018: 0; 2019: 2042
|  | 2042-04-30 | 0 |  | 6% | 2015: 0; 2016: 0; 2017: 0; 2018: 0; 2019: 2042
|  | 2042-05-31 | 0 |  | 6% | 2015: 0; 2016: 0; 2017: 0; 2018: 0; 2019: 2042
110 | 98 | 2042-06-30 | 0 | 0 | 6% | 2015: 0; 2016: 0; 2017: 0; 2018: 0; 2019: 2042
|  | 2042-07-31 | 0 |  | 6% | 2015: 0; 2016: 0; 2017: 0; 2018: 0; 2019: 2042
|  | 2042-08-31 | 0 |  | 6% | 2015: 0; 2016: 0; 2017: 0; 2018: 0; 2019: 2042
111 | 99 | 2042-09-30 | 0 | 0 | 6% | 2015: 0; 2016: 0; 2017: 0; 2018: 0; 2019: 2042
|  | 2042-10-31 | 0 |  | 6% | 2015: 0; 2016: 0; 2017: 0; 2018: 0; 2019: 2042
|  | 2042-11-30 | 0 |  | 6% | 2015: 0; 2016: 0; 2017: 0; 2018: 0; 2019: 2042
112 | 100 | 2042-12-31 | 0 | 0 | 6% | 2015: 0; 2016: 0; 2017: 0; 2018: 0; 2019: 2042
|  | 2043-01-31 | 0 |  | 6% | 2015: 0; 2016: 0; 2017: 0; 2018: 0; 2019: 2043
|  | 2043-02-28 | 0 |  | 6% | 2015: 0; 2016: 0; 2017: 0; 2018: 0; 2019: 2043
113 | 101 | 2043-03-31 | 0 | 0 | 6% | 2015: 0; 2016: 0; 2017: 0; 2018: 0; 2019: 2043
|  | 2043-04-30 | 0 |  | 6% | 2015: 0; 2016: 0; 2017: 0; 2018: 0; 2019: 2043
|  | 2043-05-31 | 0 |  | 6% | 2015: 0; 2016: 0; 2017: 0; 2018: 0; 2019: 2043
114 | 102 | 2043-06-30 | 0 | 0 | 6% | 2015: 0; 2016: 0; 2017: 0; 2018: 0; 2019: 2043
|  | 2043-07-31 | 0 |  | 6% | 2015: 0; 2016: 0; 2017: 0; 2018: 0; 2019: 2043
|  | 2043-08-31 | 0 |  | 6% | 2015: 0; 2016: 0; 2017: 0; 2018: 0; 2019: 2043
115 | 103 | 2043-09-30 | 0 | 0 | 6% | 2015: 0; 2016: 0; 2017: 0; 2018: 0; 2019: 2043
|  | 2043-10-31 | 0 |  | 6% | 2015: 0; 2016: 0; 2017: 0; 2018: 0; 2019: 2043
|  | 2043-11-30 | 0 |  | 6% | 2015: 0; 2016: 0; 2017: 0; 2018: 0; 2019: 2043
116 | 104 | 2043-12-31 | 0 | 0 | 6% | 2015: 0; 2016: 0; 2017: 0; 2018: 0; 2019: 2043
|  | 2044-01-31 | 0 |  | 6% | 2015: 0; 2016: 0; 2017: 0; 2018: 0; 2019: 2044
|  | 2044-02-29 | 0 |  | 6% | 2015: 0; 2016: 0; 2017: 0; 2018: 0; 2019: 2044
117 | 105 | 2044-03-31 | 0 | 0 | 6% | 2015: 0; 2016: 0; 2017: 0; 2018: 0; 2019: 2044
|  | 2044-04-30 | 0 |  | 6% | 2015: 0; 2016: 0; 2017: 0; 2018: 0; 2019: 2044
|  | 2044-05-31 | 0 |  | 6% | 2015: 0; 2016: 0; 2017: 0; 2018: 0; 2019: 2044
118 | 106 | 2044-06-30 | 0 | 0 | 6% | 2015: 0; 2016: 0; 2017: 0; 2018: 0; 2019: 2044
|  | 2044-07-31 | 0 |  | 6% | 2015: 0; 2016: 0; 2017: 0; 2018: 0; 2019: 2044
|  | 2044-08-31 | 0 |  | 6% | 2015: 0; 2016: 0; 2017: 0; 2018: 0; 2019: 2044
119 | 107 | 2044-09-30 | 0 | 0 | 6% | 2015: 0; 2016: 0; 2017: 0; 2018: 0; 2019: 2044
|  | 2044-10-31 | 0 |  | 6% | 2015: 0; 2016: 0; 2017: 0; 2018: 0; 2019: 2044
|  | 2044-11-30 | 0 |  | 6% | 2015: 0; 2016: 0; 2017: 0; 2018: 0; 2019: 2044
120 | 108 | 2044-12-31 | 0 | 0 | 6% | 2015: 0; 2016: 0; 2017: 0; 2018: 0; 2019: 2044
|  | 2045-01-31 | 0 |  | 6% | 2015: 0; 2016: 0; 2017: 0; 2018: 0; 2019: 2045
|  | 2045-02-28 | 0 |  | 6% | 2015: 0; 2016: 0; 2017: 0; 2018: 0; 2019: 2045
121 | 109 | 2045-03-31 | 0 | 0 | 6% | 2015: 0; 2016: 0; 2017: 0; 2018: 0; 2019: 2045
|  | 2045-04-30 | 0 |  | 6% | 2015: 0; 2016: 0; 2017: 0; 2018: 0; 2019: 2045
|  | 2045-05-31 | 0 |  | 6% | 2015: 0; 2016: 0; 2017: 0; 2018: 0; 2019: 2045
122 | 110 | 2045-06-30 | 0 | 0 | 6% | 2015: 0; 2016: 0; 2017: 0; 2018: 0; 2019: 2045
|  | 2045-07-31 | 0 |  | 6% | 2015: 0; 2016: 0; 2017: 0; 2018: 0; 2019: 2045
|  | 2045-08-31 | 0 |  | 6% | 2015: 0; 2016: 0; 2017: 0; 2018: 0; 2019: 2045
123 | 111 | 2045-09-30 | 0 | 0 | 6% | 2015: 0; 2016: 0; 2017: 0; 2018: 0; 2019: 2045
|  | 2045-10-31 | 0 |  | 6% | 2015: 0; 2016: 0; 2017: 0; 2018: 0; 2019: 2045
|  | 2045-11-30 | 0 |  | 6% | 2015: 0; 2016: 0; 2017: 0; 2018: 0; 2019: 2045
124 | 112 | 2045-12-31 | 0 | 0 | 6% | 2015: 0; 2016: 0; 2017: 0; 2018: 0; 2019: 2045
|  | 2046-01-31 | 0 |  | 6% | 2015: 0; 2016: 0; 2017: 0; 2018: 0; 2019: 2046
|  | 2046-02-28 | 0 |  | 6% | 2015: 0; 2016: 0; 2017: 0; 2018: 0; 2019: 2046
125 | 113 | 2046-03-31 | 0 | 0 | 6% | 2015: 0; 2016: 0; 2017: 0; 2018: 0; 2019: 2046
|  | 2046-04-30 | 0 |  | 6% | 2015: 0; 2016: 0; 2017: 0; 2018: 0; 2019: 2046
|  | 2046-05-31 | 0 |  | 6% | 2015: 0; 2016: 0; 2017: 0; 2018: 0; 2019: 2046
126 | 114 | 2046-06-30 | 0 | 0 | 6% | 2015: 0; 2016: 0; 2017: 0; 2018: 0; 2019: 2046
|  | 2046-07-31 | 0 |  | 6% | 2015: 0; 2016: 0; 2017: 0; 2018: 0; 2019: 2046
|  | 2046-08-31 | 0 |  | 6% | 2015: 0; 2016: 0; 2017: 0; 2018: 0; 2019: 2046
127 | 115 | 2046-09-30 | 0 | 0 | 6% | 2015: 0; 2016: 0; 2017: 0; 2018: 0; 2019: 2046
|  | 2046-10-31 | 0 |  | 6% | 2015: 0; 2016: 0; 2017: 0; 2018: 0; 2019: 2046
|  | 2046-11-30 | 0 |  | 6% | 2015: 0; 2016: 0; 2017: 0; 2018: 0; 2019: 2046
128 | 116 | 2046-12-31 | 0 | 0 | 6% | 2015: 0; 2016: 0; 2017: 0; 2018: 0; 2019: 2046
|  | 2047-01-31 | 0 |  | 6% | 2015: 0; 2016: 0; 2017: 0; 2018: 0; 2019: 2047
|  | 2047-02-28 | 0 |  | 6% | 2015: 0; 2016: 0; 2017: 0; 2018: 0; 2019: 2047
129 | 117 | 2047-03-31 | 0 | 0 | 6% | 2015: 0; 2016: 0; 2017: 0; 2018: 0; 2019: 2047
|  | 2047-04-30 | 0 |  | 6% | 2015: 0; 2016: 0; 2017: 0; 2018: 0; 2019: 2047
|  | 2047-05-31 | 0 |  | 6% | 2015: 0; 2016: 0; 2017: 0; 2018: 0; 2019: 2047
130 | 118 | 2047-06-30 | 0 | 0 | 6% | 2015: 0; 2016: 0; 2017: 0; 2018: 0; 2019: 2047
|  | 2047-07-31 | 0 |  | 6% | 2015: 0; 2016: 0; 2017: 0; 2018: 0; 2019: 2047
|  | 2047-08-31 | 0 |  | 6% | 2015: 0; 2016: 0; 2017: 0; 2018: 0; 2019: 2047
131 | 119 | 2047-09-30 | 0 | 0 | 6% | 2015: 0; 2016: 0; 2017: 0; 2018: 0; 2019: 2047
|  | 2047-10-31 | 0 |  | 6% | 2015: 0; 2016: 0; 2017: 0; 2018: 0; 2019: 2047
|  | 2047-11-30 | 0 |  | 6% | 2015: 0; 2016: 0; 2017: 0; 2018: 0; 2019: 2047
132 | 120 | 2047-12-31 | 0 | 0 | 6% | 2015: 0; 2016: 0; 2017: 0; 2018: 0; 2019: 2047
|  | 2048-01-31 | 0 |  | 6% | 2015: 0; 2016: 0; 2017: 0; 2018: 0; 2019: 2048
|  | 2048-02-29 | 0 |  | 6% | 2015: 0; 2016: 0; 2017: 0; 2018: 0; 2019: 2048
133 | 121 | 2048-03-31 | 0 | 0 | 6% | 2015: 0; 2016: 0; 2017: 0; 2018: 0; 2019: 2048
|  | 2048-04-30 | 0 |  | 6% | 2015: 0; 2016: 0; 2017: 0; 2018: 0; 2019: 2048
|  | 2048-05-31 | 0 |  | 6% | 2015: 0; 2016: 0; 2017: 0; 2018: 0; 2019: 2048
134 | 122 | 2048-06-30 | 0 | 0 | 6% | 2015: 0; 2016: 0; 2017: 0; 2018: 0; 2019: 2048
|  | 2048-07-31 | 0 |  | 6% | 2015: 0; 2016: 0; 2017: 0; 2018: 0; 2019: 2048
|  | 2048-08-31 | 0 |  | 6% | 2015: 0; 2016: 0; 2017: 0; 2018: 0; 2019: 2048
135 | 123 | 2048-09-30 | 0 | 0 | 6% | 2015: 0; 2016: 0; 2017: 0; 2018: 0; 2019: 2048
|  | 2048-10-31 | 0 |  | 6% | 2015: 0; 2016: 0; 2017: 0; 2018: 0; 2019: 2048
|  | 2048-11-30 | 0 |  | 6% | 2015: 0; 2016: 0; 2017: 0; 2018: 0; 2019: 2048
136 | 124 | 2048-12-31 | 0 | 0 | 6% | 2015: 0; 2016: 0; 2017: 0; 2018: 0; 2019: 2048
|  | 2049-01-31 | 0 |  | 6% | 2015: 0; 2016: 0; 2017: 0; 2018: 0; 2019: 2049
|  | 2049-02-28 | 0 |  | 6% | 2015: 0; 2016: 0; 2017: 0; 2018: 0; 2019: 2049
137 | 125 | 2049-03-31 | 0 | 0 | 6% | 2015: 0; 2016: 0; 2017: 0; 2018: 0; 2019: 2049
|  | 2049-04-30 | 0 |  | 6% | 2015: 0; 2016: 0; 2017: 0; 2018: 0; 2019: 2049
|  | 2049-05-31 | 0 |  | 6% | 2015: 0; 2016: 0; 2017: 0; 2018: 0; 2019: 2049
138 | 126 | 2049-06-30 | 0 | 0 | 6% | 2015: 0; 2016: 0; 2017: 0; 2018: 0; 2019: 2049
|  | 2049-07-31 | 0 |  | 6% | 2015: 0; 2016: 0; 2017: 0; 2018: 0; 2019: 2049
|  | 2049-08-31 | 0 |  | 6% | 2015: 0; 2016: 0; 2017: 0; 2018: 0; 2019: 2049
139 | 127 | 2049-09-30 | 0 | 0 | 6% | 2015: 0; 2016: 0; 2017: 0; 2018: 0; 2019: 2049
|  | 2049-10-31 | 0 |  | 6% | 2015: 0; 2016: 0; 2017: 0; 2018: 0; 2019: 2049
|  | 2049-11-30 | 0 |  | 6% | 2015: 0; 2016: 0; 2017: 0; 2018: 0; 2019: 2049
140 | 128 | 2049-12-31 | 0 | 0 | 6% | 2015: 0; 2016: 0; 2017: 0; 2018: 0; 2019: 2049
|  | 2050-01-31 | 0 |  | 6% | 2015: 0; 2016: 0; 2017: 0; 2018: 0; 2019: 2050
|  | 2050-02-28 | 0 |  | 6% | 2015: 0; 2016: 0; 2017: 0; 2018: 0; 2019: 2050
141 | 129 | 2050-03-31 | 0 | 0 | 6% | 2015: 0; 2016: 0; 2017: 0; 2018: 0; 2019: 2050
|  | 2050-04-30 | 0 |  | 6% | 2015: 0; 2016: 0; 2017: 0; 2018: 0; 2019: 2050
|  | 2050-05-31 | 0 |  | 6% | 2015: 0; 2016: 0; 2017: 0; 2018: 0; 2019: 2050
142 | 130 | 2050-06-30 | 0 | 0 | 6% | 2015: 0; 2016: 0; 2017: 0; 2018: 0; 2019: 2050
|  | 2050-07-31 | 0 |  | 6% | 2015: 0; 2016: 0; 2017: 0; 2018: 0; 2019: 2050
|  | 2050-08-31 | 0 |  | 6% | 2015: 0; 2016: 0; 2017: 0; 2018: 0; 2019: 2050
143 | 131 | 2050-09-30 | 0 | 0 | 6% | 2015: 0; 2016: 0; 2017: 0; 2018: 0; 2019: 2050
|  | 2050-10-31 | 0 |  | 6% | 2015: 0; 2016: 0; 2017: 0; 2018: 0; 2019: 2050
|  | 2050-11-30 | 0 |  | 6% | 2015: 0; 2016: 0; 2017: 0; 2018: 0; 2019: 2050
144 | 132 | 2050-12-31 | 0 | 0 | 6% | 2015: 0; 2016: 0; 2017: 0; 2018: 0; 2019: 2050
|  | 2051-01-31 | 0 |  | 6% | 2015: 0; 2016: 0; 2017: 0; 2018: 0; 2019: 2051
|  | 2051-02-28 | 0 |  | 6% | 2015: 0; 2016: 0; 2017: 0; 2018: 0; 2019: 2051
145 | 133 | 2051-03-31 | 0 | 0 | 6% | 2015: 0; 2016: 0; 2017: 0; 2018: 0; 2019: 2051
|  | 2051-04-30 | 0 |  | 6% | 2015: 0; 2016: 0; 2017: 0; 2018: 0; 2019: 2051
|  | 2051-05-31 | 0 |  | 6% | 2015: 0; 2016: 0; 2017: 0; 2018: 0; 2019: 2051
146 | 134 | 2051-06-30 | 0 | 0 | 6% | 2015: 0; 2016: 0; 2017: 0; 2018: 0; 2019: 2051
|  | 2051-07-31 | 0 |  | 6% | 2015: 0; 2016: 0; 2017: 0; 2018: 0; 2019: 2051
|  | 2051-08-31 | 0 |  | 6% | 2015: 0; 2016: 0; 2017: 0; 2018: 0; 2019: 2051
147 | 135 | 2051-09-30 | 0 | 0 | 6% | 2015: 0; 2016: 0; 2017: 0; 2018: 0; 2019: 2051
|  | 2051-10-31 | 0 |  | 6% | 2015: 0; 2016: 0; 2017: 0; 2018: 0; 2019: 2051
|  | 2051-11-30 | 0 |  | 6% | 2015: 0; 2016: 0; 2017: 0; 2018: 0; 2019: 2051
148 | 136 | 2051-12-31 | 0 | 0 | 6% | 2015: 0; 2016: 0; 2017: 0; 2018: 0; 2019: 2051
|  | 2052-01-31 | 0 |  | 6% | 2015: 0; 2016: 0; 2017: 0; 2018: 0; 2019: 2052
|  | 2052-02-29 | 0 |  | 6% | 2015: 0; 2016: 0; 2017: 0; 2018: 0; 2019: 2052
149 | 137 | 2052-03-31 | 0 | 0 | 6% | 2015: 0; 2016: 0; 2017: 0; 2018: 0; 2019: 2052
|  | 2052-04-30 | 0 |  | 6% | 2015: 0; 2016: 0; 2017: 0; 2018: 0; 2019: 2052
|  | 2052-05-31 | 0 |  | 6% | 2015: 0; 2016: 0; 2017: 0; 2018: 0; 2019: 2052
150 | 138 | 2052-06-30 | 0 | 0 | 6% | 2015: 0; 2016: 0; 2017: 0; 2018: 0; 2019: 2052
|  | 2052-07-31 | 0 |  | 6% | 2015: 0; 2016: 0; 2017: 0; 2018: 0; 2019: 2052
|  | 2052-08-31 | 0 |  | 6% | 2015: 0; 2016: 0; 2017: 0; 2018: 0; 2019: 2052
151 | 139 | 2052-09-30 | 0 | 0 | 6% | 2015: 0; 2016: 0; 2017: 0; 2018: 0; 2019: 2052
|  | 2052-10-31 | 0 |  | 6% | 2015: 0; 2016: 0; 2017: 0; 2018: 0; 2019: 2052
|  | 2052-11-30 | 0 |  | 6% | 2015: 0; 2016: 0; 2017: 0; 2018: 0; 2019: 2052
152 | 140 | 2052-12-31 | 0 | 0 | 6% | 2015: 0; 2016: 0; 2017: 0; 2018: 0; 2019: 2052
|  | 2053-01-31 | 0 |  | 6% | 2015: 0; 2016: 0; 2017: 0; 2018: 0; 2019: 2053
|  | 2053-02-28 | 0 |  | 6% | 2015: 0; 2016: 0; 2017: 0; 2018: 0; 2019: 2053
153 | 141 | 2053-03-31 | 0 | 0 | 6% | 2015: 0; 2016: 0; 2017: 0; 2018: 0; 2019: 2053
|  | 2053-04-30 | 0 |  | 6% | 2015: 0; 2016: 0; 2017: 0; 2018: 0; 2019: 2053
|  | 2053-05-31 | 0 |  | 6% | 2015: 0; 2016: 0; 2017: 0; 2018: 0; 2019: 2053
154 | 142 | 2053-06-30 | 0 | 0 | 6% | 2015: 0; 2016: 0; 2017: 0; 2018: 0; 2019: 2053
|  | 2053-07-31 | 0 |  | 6% | 2015: 0; 2016: 0; 2017: 0; 2018: 0; 2019: 2053
|  | 2053-08-31 | 0 |  | 6% | 2015: 0; 2016: 0; 2017: 0; 2018: 0; 2019: 2053
155 | 143 | 2053-09-30 | 0 | 0 | 6% | 2015: 0; 2016: 0; 2017: 0; 2018: 0; 2019: 2053
|  | 2053-10-31 | 0 |  | 6% | 2015: 0; 2016: 0; 2017: 0; 2018: 0; 2019: 2053
|  | 2053-11-30 | 0 |  | 6% | 2015: 0; 2016: 0; 2017: 0; 2018: 0; 2019: 2053
156 | 144 | 2053-12-31 | 0 | 0 | 6% | 2015: 0; 2016: 0; 2017: 0; 2018: 0; 2019: 2053
|  | 2054-01-31 | 0 |  | 6% | 2015: 0; 2016: 0; 2017: 0; 2018: 0; 2019: 2054
|  | 2054-02-28 | 0 |  | 6% | 2015: 0; 2016: 0; 2017: 0; 2018: 0; 2019: 2054
157 | 145 | 2054-03-31 | 0 | 0 | 6% | 2015: 0; 2016: 0; 2017: 0; 2018: 0; 2019: 2054
|  | 2054-04-30 | 0 |  | 6% | 2015: 0; 2016: 0; 2017: 0; 2018: 0; 2019: 2054
37454.8329

## languages
Español | Deutsch | Español
| 1 | 2
Input y Resumen de Resultados | Input und Ergebnisübersicht | Input y Resumen de Resultados
Input Info General y de Mercado | Die wichtigsten Eingabewerte | Input Info General y de Mercado
0
Inversión | Investition | Inversión
Costos Inversión Inicial | Investitionskosten | Costos Inversión Inicial
Costos Desarrollo Proyecto | Projektentwicklungskosten | Costos Desarrollo Proyecto
Subsidios al Inicio del Proyecto | Subventionen zum Projektbeginn | Subsidios al Inicio del Proyecto
Liquidez al Inicio del Proyecto | Liquidität zu Beginn Projekt | Liquidez al Inicio del Proyecto
Costos Total | Gesamtkosten | Costos Total
Valor Residual | Restwert | Valor Residual
Eólico | Wind | Eólico
Ingresos | Erlöse | Ingresos
Tecnología | Technologie | Tecnología
Ingresos Venta Energía/Ahorro Energía | Erlöse aus Stromverkauf und Stromeinsparung | Ingresos Venta Energía/Ahorro Energía
Otros Ingresos [a] | Sonstige Einnahmen pro Jahr | Otros Ingresos [a]
0
Costos de Operación y Mantenimiento | Betriebs- und Unterhaltskosten | Costos de Operación y Mantenimiento
Costos RRHH | Personalkosten | Costos RRHH
Costos Administrativos | Verwaltungskosten | Costos Administrativos
Costos Mantención | Wartungskosten | Costos Mantención
Costos Combustible | Brennstoffkosten | Costos Combustible
0
Arriendo | Pacht | Arriendo
Provisiones para Desmantelamiento (% de la Inversion) | Rückstellungen für den Rückbau (% des Invests) | Provisiones para Desmantelamiento (% de la Inversion)
0
Financiamiento | Finanzierung | Financiamiento
Tasa de Endeudamiento | Anteil Fremdkapital | Tasa de Endeudamiento
Capital Externo | Kreditvolumen | Capital Externo
Capital Propio | Eigenkapital | Capital Propio
Plazo Crédito (en años) | Vertragsdauer Kreditvertrag (in Jahren) | Plazo Crédito (en años)
Años con Tasa fija de Interés | Zinsbindung über Anzahl Jahre | Años con Tasa fija de Interés
Periodo de Gracia (en años) | Anzahl tilgungsfreie Jahre | Periodo de Gracia (en años)
Tipo Crédito | Kreditart | Tipo Crédito
Tasa de Interés | Kreditzinssatz (%) | Tasa de Interés
Tasa Interés después de Periodo Tasa Fija | Kreditzinssatz (%) nach Zinsbindung | Tasa Interés después de Periodo Tasa Fija
Mes Inicio del Credito | Monat des Kreditbeginns | Mes Inicio del Credito
Desembolso del Credito (en %) | Auszahlung in % | Desembolso del Credito (en %)
Criterio Índice de Corbertura de Servicio de Deuda | DSCR-Kriterium | Criterio Índice de Corbertura de Servicio de Deuda
0
Parámetros | Parameter | Parámetros
Tasa de Descuento (%) | Abzinsungsfaktor (%) | Tasa de Descuento (%)
Inflación (%) | Inflation (%) | Inflación (%)
Incremento Precio Energía | Strompreissteigerung (%) | Incremento Precio Energía
Vida Util Equipos/Planta (en años) | Nutzungsdauer der Anlage (in Jahren) | Vida Util Equipos/Planta (en años)
0
Impuestos | Steuern | Impuestos
Tasa de Impuestos (%) | Steuersatz (%) | Tasa de Impuestos (%)
Utilidad libre de Impuestos | steuerfreier Betriebsertrag | Utilidad libre de Impuestos
0
Año Inicio Proyecto | Inbetriebnahme Projekt | Año Inicio Proyecto
0
Valor Inicial | Ausgangswert | Valor Inicial
Variante (sensibilidad) | Variante (Sensitivität) | Variante (sensibilidad)
0
Periodo Amortización Simple | Einfache Amortisationszeit | Periodo Amortización Simple
Periodo Amortización con Valores Descontados | Amortisationszeit bei abgezinsten Ein- und Ausgaben | Periodo Amortización con Valores Descontados
TIR -Tasa Interna de Retorno | Interner Zinsfuß (bezogen auf Eigenkapital) | TIR -Tasa Interna de Retorno
VPN -Valor Presente Neto | Kapitalwert (Gesamtinvestition) | VPN -Valor Presente Neto
Liquidez Mínima | Minimale Liquidität | Liquidez Mínima
Resultados | Ergebnisse | Resultados
Valor Inicial | Ausgangswert | Valor Inicial
Variante de Sensibilidad | Variantenrechnung | Variante de Sensibilidad
Resumen de Resultados | Ergebnisübersicht | Resumen de Resultados
Gráficos | Graphiken | Gráficos
Utilidad Anual Después de Impuestos (US$) | Betriebsergebnis jährlich nach Steuern in US$ | Utilidad Anual Después de Impuestos (US$)
Utilidad Anual Escenario Base | Betriebsergebnis jährlich Ausgangsdaten | Utilidad Anual Escenario Base
Utilidad Anual Escenario Sensibilidad | Betriebsergebnis jährlich Variantenrechnung | Utilidad Anual Escenario Sensibilidad
Utilidad Acumulada Después de Impuestos (US$) | Betriebsergebnis kummuliert nach Steuern in US$ | Utilidad Acumulada Después de Impuestos (US$)
Utilidad Acumulada Valores de Salida | Betriebsergebnis akkumuliert Ausgangsdaten | Utilidad Acumulada Valores de Salida
Utilidad Acumulada Método Cálculo de Variantes | Betriebsergebnis akkumuliert Variantenrechnung | Utilidad Acumulada Método Cálculo de Variantes
Desempeño DSCR en Caso Base y Bajo Supuestos de Cálculo de Sensibilidad | DSCR-Verlauf im Basisfall und unter den Annahmen der Sensitivitätsberechnung | Desempeño DSCR en Caso Base y Bajo Supuestos de Cálculo de Sensibilidad
DSCR de Valores Iniciales | DSCR Ausgangswerte | DSCR de Valores Iniciales
DSCR Método Cálculo de Sensibilidad | DSCR Variante | DSCR Método Cálculo de Sensibilidad
Banda de Medición | Messlatte | Banda de Medición
Dia Sensibilidad | Dia Sensitivität | Dia Sensibilidad
Sensibilidad Periodo de Amortización | Sensitivität der Amortisationszeit | Sensibilidad Periodo de Amortización
Periodo de Amortización vs. Variación de Ingresos | Amortisationszeit versus Veränderung der Einnahmen | Periodo de Amortización vs. Variación de Ingresos
Periodo de Amortización (años) | Amortisationszeit in Jahren | Periodo de Amortización (años)
% Variación | % Veränderung | % Variación
Periodo de Amortización vs. Variación de Costos para Mantención y Reparación | Amortisationszeit versus Kostenveränderung für Reparatur und Instandhaltung | Periodo de Amortización vs. Variación de Costos para Mantención y Reparación
Periodo de Amortización en Años | Amortisationszeit in Jahren | Periodo de Amortización en Años
% Variación | % Veränderung | % Variación
Sensibilidad Valor Presente Neto | Sensitivität des Kapitalwerts | Sensibilidad Valor Presente Neto
Valor Presente Neto en Función de la Variación de los Subsidios | Kapitalwert in Abhängigkeit der Veränderung der Subventionen | Valor Presente Neto en Función de la Variación de los Subsidios
Valor Presente Neto en US$ | Kapitalwert in US$ | Valor Presente Neto en US$
% Variación | % Veränderung | % Variación
Sensibilidad del Valor Presente Neto en Función de los Costos de Inversión | Kapitalwert in Abhängigkeit der Veränderung der Investitionskosten | Sensibilidad del Valor Presente Neto en Función de los Costos de Inversión
Valor Presente Neto en US$ | Kapitalwert in US$ | Valor Presente Neto en US$
% Variación | % Veränderung | % Variación
Valor Presente Neto en Función de la Tasa de Descuento | Kapitalwert in Abhängigkeit des Abzinsungsfaktors | Valor Presente Neto en Función de la Tasa de Descuento
Valor Presente Neto en US$ | Kapitalwert in US$ | Valor Presente Neto en US$
% Variación | % Veränderung | % Variación
Tabelle Input Personal
Costos RRHH y Administrativos | Personal- und Verwaltungskosten | Costos RRHH y Administrativos
$/Mes | $/Monat | $/Mes
$/Año | $/Jahr | $/Año
Costos Anuales | Jährliche Kosten | Costos Anuales
Costos RRHH | Personalkosten | Costos RRHH
Salario Posición 1 ($/Mes por persona) | Gehalt für Position 1 (Dollar/monat u. Person) | Salario Posición 1 ($/Mes por persona)
Número de Personas Tiempo Completo | Anzahl der Vollzeitstellen | Número de Personas Tiempo Completo
Total | Summe | Total
Salario Posición 2 ($/Mes por persona) | Gehalt für Position 2 (Dollar/monat u. Person) | Salario Posición 2 ($/Mes por persona)
Número de Personas Tiempo Completo | Anzahl der Vollzeitstellen | Número de Personas Tiempo Completo
Total | Summe | Total
Salario Posición 3 ($/Mes por persona) | Gehalt für Position 3 (Dollar/monat u. Person) | Salario Posición 3 ($/Mes por persona)
Número de Personas Tiempo Completo | Anzahl der Vollzeitstellen | Número de Personas Tiempo Completo
Total | Summe | Total
Salario Posición 4 ($/Mes por persona) | Gehalt für Position 4 (Dollar/monat u. Person) | Salario Posición 4 ($/Mes por persona)
Número de Personas Tiempo Completo | Anzahl der Vollzeitstellen | Número de Personas Tiempo Completo
Total | Summe | Total
Salario Posición 5 ($/Mes por persona) | Gehalt für Position 5 (Dollar/monat u. Person) | Salario Posición 5 ($/Mes por persona)
Número de Personas Tiempo Completo | Anzahl der Vollzeitstellen | Número de Personas Tiempo Completo
Total | Summe | Total
Otros Costos de Personal ($/Mes) | Sonstige Kosten Personal ($/Monat) | Otros Costos de Personal ($/Mes)
Total Costos Personal | Gesamtkosten Personal | Total Costos Personal
Duración del Proyecto (años) | Projektdauer in Jahren | Duración del Proyecto (años)
Arriendo Oficina | Büromiete | Arriendo Oficina
Costos Administrativos e Insumos | Administrative Kosten | Costos Administrativos e Insumos
Costo Categoría 1 | Kosten Kategorie 1 | Costo Categoría 1
Costo Categoría 2 | Kosten Kategorie 2 | Costo Categoría 2
Costo Categoría 3 | Kosten Kategorie 3 | Costo Categoría 3
Costo Categoría 4 | Kosten Kategorie 4 | Costo Categoría 4
Costo Categoría 5 | Kosten Kategorie 5 | Costo Categoría 5
Costo Categoría 6 | Kosten Kategorie 6 | Costo Categoría 6
Otros Costos | Kosten sonstige | Otros Costos
Total Costos Administrativos | Summe Verwaltungskosten | Total Costos Administrativos
Compilación Costos | Zusammenstellung Kosten (Büro abklären) | Compilación Costos
Obras Civiles ($/Mes) |  | Obras Civiles ($/Mes)
Calc1 | Calc1 | Calc1
Nombre del Proyecto | Projektname | Nombre del Proyecto
Supuestos | Annahmen | Supuestos
Año Inicio Proyecto | Jahr Projektbeginn | Año Inicio Proyecto
Tasa de Descuento (%) | Abzinsungsfaktor (%) | Tasa de Descuento (%)
Tasa de Inflación (%) | Inflation (%) | Tasa de Inflación (%)
Incremento Precio Energía (%) | Energiepreissteigerung (%) | Incremento Precio Energía (%)
Vida Útil Equipos/Planta (en años) | Nutzungsdauer der Anlage (in Jahren) | Vida Útil Equipos/Planta (en años)
Tasa de Impuesto (%) | Steuersatz (%) | Tasa de Impuesto (%)
Utilidad Libre de Impuestos | steuerfreier Betriebsertrag | Utilidad Libre de Impuestos
Provisiones para Desmantelamiento (% de la Inversion) | Rückstellungen für den Rückbau (% des Invests) | Provisiones para Desmantelamiento (% de la Inversion)
Provisiones para Desmantelamiento (Costo por Años de Vida Util -1 Año) | Rückstellungen für den Rückbau (Kosten pro Nutzungsjahr minus 1 Jahr) | Provisiones para Desmantelamiento (Costo por Años de Vida Util -1 Año)
Indice de Corbertura Servicio de Deuda | DSCR-Kriterium | Indice de Corbertura Servicio de Deuda
Costos Iniciales (1er Año) | Kosten im ersten Jahr | Costos Iniciales (1er Año)
Costos Inversión Inicial | Investitionskosten | Costos Inversión Inicial
Costos Desarrollo Proyecto | Projektentwicklungskosten | Costos Desarrollo Proyecto
Subsidios al Inicio del Proyecto | Subventionen zum Projektbeginn | Subsidios al Inicio del Proyecto
Costos Totales | Gesamtkosten | Costos Totales
Valor Residual (después de vida útil) | Restwert | Valor Residual (después de vida útil)
Ingresos | Einnahmen | Ingresos
Ingresos por Venta/Ahorro Electricidad | Einnahmen durch Stromverkauf oder -Einsparung | Ingresos por Venta/Ahorro Electricidad
Financiamiento | Kreditfinanzierung | Financiamiento
Tasa Endeudamiento | Anteil Fremdkapital | Tasa Endeudamiento
Capital Externo | Kreditvolumen | Capital Externo
Capital Propio | Eigenkapital | Capital Propio
Plazo Crédito (en Años) | Vertragsdauer Kreditvertrag (in Jahren) | Plazo Crédito (en Años)
Numero de Años con Tasa Fija de Interés | Zinsbindung über Anzahl Jahre | Numero de Años con Tasa Fija de Interés
Periodo de Gracia | Anzahl tilgungsfreie Jahre | Periodo de Gracia
Tipo Préstamo | Kreditart | Tipo Préstamo
Tasa Interés Crédito (%) | Kreditzinssatz (%) | Tasa Interés Crédito (%)
Tasa Interés después de Periodo Tasa Fija | Kreditzinssatz (%) nach Zinsbindung | Tasa Interés después de Periodo Tasa Fija
Mes Inicio Crédito | Monat des Kreditbeginns | Mes Inicio Crédito
Pago | Auszahlung | Pago
Cobro por Gestión/Tramitación | Agio/Bearbeitungsgebühr | Cobro por Gestión/Tramitación
Costos Operativos | Betriebskosten | Costos Operativos
Periodo | Periode | Periodo
Año | Jahr | Año
Años | Jahre | Años
Mes(es) | Monat/e | Mes(es)
NO Rentable Económicamente | nicht wirtschaftlich | NO Rentable Económicamente
Costos RRHH | Personalkosten | Costos RRHH
Costos Administrativos | Verwaltungskosten | Costos Administrativos
Costos Mantención | Wartungskosten | Costos Mantención
Costos Esporádicos | Sporadische Kosten (z.B. Erneuerung Komponenten) | Costos Esporádicos
Costos Combustible | Brennstoffkosten | Costos Combustible
Costos Desarrollo Proyecto | Projektentwicklungskosten | Costos Desarrollo Proyecto
Otros Gastos (Impuestos, Honorarios, Seguros) | sonstige Kosten (öffentliche Abgaben, Gebühren, Versicherung) | Otros Gastos (Impuestos, Honorarios, Seguros)
Arriendo | Pacht | Arriendo
Provisiones Desmantelamiento | Rückstellungen für den Rückbau | Provisiones Desmantelamiento
Total Costos Operativos | Betriebskosten gesamt | Total Costos Operativos
Con Efecto Sobre la Liquidez | davon liquiditätswirksam | Con Efecto Sobre la Liquidez
Sin Efecto Sobre la Liquidez | davon nicht-liquiditätswirksam | Sin Efecto Sobre la Liquidez
Necesidad Liquidez al Inicio del Proyecto | Liquiditätsbedarf zu Projektbeginn | Necesidad Liquidez al Inicio del Proyecto
Costos Financiamiento | Finanzierungskosten | Costos Financiamiento
Intereses | Zinsen | Intereses
Reembolso | Tilgung | Reembolso
Total Gastos Financieros | Finanzierungskosten gesamt | Total Gastos Financieros
Ingresos | Einnahmen | Ingresos
Ingresos por Venta/Ahorro Electricidad | Einnahmen durch Stromverkauf oder -Einsparung | Ingresos por Venta/Ahorro Electricidad
Ahorro en Combustibles/Electricidad (ver hoja) | Einsparungen durch Brennstoff/ Strom | Ahorro en Combustibles/Electricidad (ver hoja)
Otros Ingresos (Costos Conexión, etc) | Andere Einnahmen | Otros Ingresos (Costos Conexión, etc)
Subvenciones | Zuschüsse | Subvenciones
Valor Residual (Después de Vida Útil) | Restwert | Valor Residual (Después de Vida Útil)
Total Ingresos | Einnahmen gesamt | Total Ingresos
Depreciación | Abschreibung | Depreciación
Periodo de Reembolso | Amortisationszeit | Periodo de Reembolso
Resultado Operacional antes de Impuestos | Betriebsergebnis vor Steuer | Resultado Operacional antes de Impuestos
Impuestos (%) sobre Utilidades | Steuern Pauschal in % des Überschusses Betriebsergebnisses | Impuestos (%) sobre Utilidades
Resultado Operacional después de Impuestos | Betriebsergebnis nach Steuern | Resultado Operacional después de Impuestos
Resultado Operacional Acumulado después de Impuestos | Betriebsergebnis nach Steuern akkumuliert | Resultado Operacional Acumulado después de Impuestos
Resultado Operacional Descontado después de Impuestos | Betriebsergebnis nach Steuern diskontiert | Resultado Operacional Descontado después de Impuestos
Resultado Operacional Descontado y Acumulado después de Impuestos | Betriebsergebnis nach Steuern diskontiert akkumuliert | Resultado Operacional Descontado y Acumulado después de Impuestos
Liquidez al inicio | Anfängliche Liquidität | Liquidez al inicio
Liquidez y DSCR (Índice de Cobertura de Servicio de Deuda) | Liquidität und DSCR | Liquidez y DSCR (Índice de Cobertura de Servicio de Deuda)
Liquidez (Final de Año) | Liquidität (am Ende des Jahres) | Liquidez (Final de Año)
dividendos a los accionistas en% sobre el capital propio de inversión | Ausschüttung an Gesellschafter in % auf Eigenkapitlal | dividendos a los accionistas en% sobre el capital propio de inversión
Dividendo a Accionistas en % sobre Capital Propio | Ausschüttung an Gesellschafter | Dividendo a Accionistas en % sobre Capital Propio
Depreciación Equipos/Planta | Abschreibung Anlagen | Depreciación Equipos/Planta
Flujo de Caja (antes de reembolso) | Cashflow vor Tilgung | Flujo de Caja (antes de reembolso)
Flujo de Caja (después de reembolso) | Cashflow nach Tilgung | Flujo de Caja (después de reembolso)
Flujo de Caja (Considerando Costos sin Efecto sobre la Liquidez) | Cash Flow (Nicht-Liquiditätswirksame Kosten berücksichtigt) | Flujo de Caja (Considerando Costos sin Efecto sobre la Liquidez)
Pago Deuda Bancaria (Reembolso + Intereses) | Schuldendienst (Zins und Tilgung) | Pago Deuda Bancaria (Reembolso + Intereses)
(Índice de Cobertura de Servicio de Deuda) | DSCR | (Índice de Cobertura de Servicio de Deuda)
Criterio DSCR (Índice de Cobertura de Servicio de Deuda)> 1,x cumple? | DSCR-Kriterium > 1,x erfüllt? | Criterio DSCR (Índice de Cobertura de Servicio de Deuda)> 1,x cumple?
Tasa Interna de Retorno | interner Zinsfuß | Tasa Interna de Retorno
Periodo Amortización Sencillo | einfache Amortisationszeit | Periodo Amortización Sencillo
Periodo Amortazión Descontado | diskontierte Amortisationszeit | Periodo Amortazión Descontado
Tasa Interna de Retorno | interner Zinsfuß | Tasa Interna de Retorno
Valor Presente Neto | Kapitalwert | Valor Presente Neto
Enero | Januar | Enero
Febrero | Februar | Febrero
Marzo | März | Marzo
Abril | April | Abril
Mayo | Mai | Mayo
Junio | Juni | Junio
Julio | Juli | Julio
Agosto | August | Agosto
Septiembre | September | Septiembre
Octubre | Oktober | Octubre
Noviembre | November | Noviembre
Diciembre | Dezember | Diciembre
Annuitätendarlehen - Quotas anuales constantes | Annuitätendarlehen - Quotas anuales constantes | Annuitätendarlehen - Quotas anuales constantes
Fixe Tilgungsrate - Tasa de reembolso fija | Fixe Tilgungsrate - Tasa de reembolso fija | Fixe Tilgungsrate - Tasa de reembolso fija
Valor Actual | aktueller Wert | Valor Actual
Valor Nuevo | neuer Wert | Valor Nuevo
Análisis de Sensibilidad: Poner "1" en escenario deseado | Sensibilitätsanalyse: Bitte eine "1" beim gewünschten Wert eingeben | Análisis de Sensibilidad: Poner "1" en escenario deseado
Valores Originales | Originalwerte | Valores Originales
Valores Ajustados | angepasste Werte | Valores Ajustados
Curva DSCR en Caso Base y bajo Supuestos de Análisis de Sensibilidad | DSCR-Verlauf im Basis-Fall und unter den Annahmen der Sensitivitätsrechnung | Curva DSCR en Caso Base y bajo Supuestos de Análisis de Sensibilidad
Cálculo Tiempo Amortización | Berechnung Amortisationszeit | Cálculo Tiempo Amortización
Resultado Operacional después de Impuestos más Depreciación (Flujo de Caja) | Betriebsergebnis nach Steuer plus Abschreibung (cashflow) | Resultado Operacional después de Impuestos más Depreciación (Flujo de Caja)
Flujo de Caja Acumulado | Akumulierter Cashflow | Flujo de Caja Acumulado
Tiempo de Amortización | Amortisationszeit | Tiempo de Amortización
Flujo de Caja (Después de Intereses) | Cashflow abgezinst | Flujo de Caja (Después de Intereses)
Flujo de Caja Acumulado (Después de Intereses) | Akumulierter Cashflow (abgezinst) | Flujo de Caja Acumulado (Después de Intereses)
Tiempo de Amortización Mensual | Monat Amortisationszeit | Tiempo de Amortización Mensual
Valor Presente Neto de acuerdo a Inversión Total | Kapitalwert bezogen auf gesamte Investition | Valor Presente Neto de acuerdo a Inversión Total
Flujo de Caja Sin Financiamiento | Cashflow ohne Finanzierung | Flujo de Caja Sin Financiamiento
No | Nein | No
Si | Ja | Si
Calc2 | Calc2 | Calc2
Los valores se derivan de los valores iniciales y se ajustan de acuerdo a los factores de la "sensibilidad de entrada". | 0 | Los valores se derivan de los valores iniciales y se ajustan de acuerdo a los factores de la "sensibilidad de entrada".
Sensibilidad del Valor Presente Neto en función de los Costos de Inversión | Sensitivität des Kapitalwerts in Abhängigkeit der Investitionskosten | Sensibilidad del Valor Presente Neto en función de los Costos de Inversión
Sensibilidad del Valor Presente Neto en función de la Tasa de Descuento | Sensitivität des Kapitalwerts in Abhängigkeit der Abzinsungsrate | Sensibilidad del Valor Presente Neto en función de la Tasa de Descuento
Valor Presente Neto en función de los Subsidios | Sensitivität des Kapitalwerts in Abhängigkeit der Zuschüsse | Valor Presente Neto en función de los Subsidios
% Cambio | %Veränderung | % Cambio
Costos Nuevos | neue Kosten | Costos Nuevos
Nuevo Valor Presente Neto | neuer Kapitalwert | Nuevo Valor Presente Neto
Sensibilidad del Periodo de Amortización | Sensitivität der Amortisationszeit | Sensibilidad del Periodo de Amortización
0
Ingresos Anuales por Venta de Electricidad | Jährliche Einnahmen aus dem Stromverkauf | Ingresos Anuales por Venta de Electricidad
% Cambio | % Veränderung | % Cambio
Valor Nuevo | neuer Wert | Valor Nuevo
Ingresos Ajustados por Venta de Electricidad | angepasst Einnahmen aus Stromverkauf | Ingresos Ajustados por Venta de Electricidad
Variación de los Ingresos Anuales | Veränderung der jährlichen Einnahmen | Variación de los Ingresos Anuales
Costos Anuales de Mantención y Reparación | jährliche Kosten für Wartung und Instandhaltung | Costos Anuales de Mantención y Reparación
% Cambio | % Veränderung | % Cambio
Variación de los Costos Anuales de Mantención y Reparación | Veränderung der jährlichen Instandhaltung und Reparaturkosten | Variación de los Costos Anuales de Mantención y Reparación
Flujo de Caja Ajustado/Corregido | Cashflow angepasst oder korrigiert | Flujo de Caja Ajustado/Corregido
credit1 and credit2 |  | Crédito 1 y Crédito 2
Información Inicial del Crédito | Kredit Ausgangsdaten | Información Inicial del Crédito
Tasa de Interés | Zins | Tasa de Interés
Amortización/Reembolso | Tilgung | Amortización/Reembolso
Servicio de Deuda | Kapitaldienst | Servicio de Deuda
Comprobar | Check | Comprobar
Financiamiento Escenario Base | Finanzierung Ausgangsdaten | Financiamiento Escenario Base
Financiamiento Escenario Sensibilidad | Finanzierung Sensitivitätsrechnung | Financiamiento Escenario Sensibilidad
Anual | Annuität | Anual
Tipo: | Art: | Tipo:
Monto del Préstamo | Darlehensbetrag | Monto del Préstamo
Tasa de Interés Nominal | Zinsatz nominal | Tasa de Interés Nominal
Plazo: | Laufzeit | Plazo:
Inicio: | Beginn: | Inicio:
Después de Tasa Fija de Interés: | nach Zinsbind.: | Después de Tasa Fija de Interés:
Término Tasa Fija de Interés: | Ende Zinsb.: | Término Tasa Fija de Interés:
Valor al Término Período Tasa Fija: | Valuta nach Zinsfestschr. | Valor al Término Período Tasa Fija:
Mes: | Monat: | Mes:
Pago: | Auszahlung | Pago:
Anualidad: | Annuität | Anualidad:
Cuotas de Reembolso Anuales | Tilgungstermine p.a. | Cuotas de Reembolso Anuales
Sin Cuotas Crediticias | tilgungsfrei: | Sin Cuotas Crediticias
Valor de Cuota al Término del Periodo con Tasa de Interés Fija | Annuität nach Zinsfestschr. | Valor de Cuota al Término del Periodo con Tasa de Interés Fija
Puesta en Marcha: | Inbetriebnahme: | Puesta en Marcha:
Préstamo Neto: | Darlehen netto | Préstamo Neto:
Tasa de Reembolso | Tilgungsrate | Tasa de Reembolso
Inicio Reembolso | Tilgungsbeginn | Inicio Reembolso
Días de Interés Anual | Zinstage p.a. | Días de Interés Anual
Fin de Reembolso Crédito | Tilgungsende | Fin de Reembolso Crédito
Fechas | Termine | Fechas
Fechas de Reembolso | Tilgungstermine | Fechas de Reembolso
Fechas Pago Intereses | Zinstermine | Fechas Pago Intereses
Plan de Pago de Cuotas de Crédito/Intereses | Zins- und Tilgungsplan | Plan de Pago de Cuotas de Crédito/Intereses
Fechas Pago Intereses | Zinstermin | Fechas Pago Intereses
Reembolso | Tilgung | Reembolso
Fecha | Datum | Fecha
Valor | Valuta | Valor
Interés | Zins | Interés
Tasa de Interés | Zinssatz | Tasa de Interés
Reembolso | Tilgung | Reembolso
Crédito Tasa Fija | Tilgung Tilgungs-darlehen | Crédito Tasa Fija
Crédito Cuotas Anuales Constantes | Tilgung Annuitäten-darlehen | Crédito Cuotas Anuales Constantes
Servicio de Deuda | Kapitaldienst | Servicio de Deuda
Año | Jahr | Año
Fin de Reembolso Crédito | Tilgungsende | Fin de Reembolso Crédito
Información Inicial del Crédito | Kredit Ausgangsdaten | Información Inicial del Crédito
Análisis de Sensibilidad Crédito | Kredit Sensitivitätsrechnung | Análisis de Sensibilidad Crédito
Einsparmaßnahmen |  | Medidas de Ahorro
Eficiencia Energética | Energieeffizienz | Eficiencia Energética
Área Térmica | Wärmebereich | Área Térmica
Área Hidráulica | Wasserbereich | Área Hidráulica
Vida Útil Medidas | Lebensdauer der Massnahmen | Vida Útil Medidas
Costos RRHH | Personalkosten | Costos RRHH
Costos Administrativos | Verwaltungskosten | Costos Administrativos
Suma Costos Mantención | Summe Wartungskosten | Suma Costos Mantención
Costos Esporádicos (ej. Recambio piezas) | Sporadische Kosten (z.B. Erneuerung Teilkomponente) | Costos Esporádicos (ej. Recambio piezas)
Iluminación | Beleuchtung | Iluminación
Potencia Instalada por Foco de Luz | Installierte Anschlußleistung pro Leuchte | Potencia Instalada por Foco de Luz
Cantidad Focos Luz | Anzahl Leuchten | Cantidad Focos Luz
Horas Uso Anual | Benutzungsstunden pro Jahr | Horas Uso Anual
Costos Inversión por Foco de Luz | Investitionskosten pro Leuchte (LED statt Leuchtstofflampe) | Costos Inversión por Foco de Luz
Costos Instalación Inicial | Arbeitskosten für Erstinstallation | Costos Instalación Inicial
Costos Mantención | Arbeitskosten für Instandhaltung | Costos Mantención
Vida Útil Foco Luz | Lebensdauer Lampe | Vida Útil Foco Luz
Consumo Energía Total | Stromkonsum Gesamt | Consumo Energía Total
Costos Inversión (sin Planificación y Reserva) | Investitionskosten (ohne Planung u. Reserve) | Costos Inversión (sin Planificación y Reserva)
Antes de Saneamiento | vor Sanierung | Antes de Saneamiento
Después de Saneamiento | nach Sanierung | Después de Saneamiento
US$/Foco Luz | US$/Lampe | US$/Foco Luz
Visión General sobre Medidas de Eficiencia y Ahorro de Costos Energéticos para Cálculo de Rentabilidades | Übersicht Effizienzmaßnahmen und Energiekosteneinsparung für Wirtschaftlichkeitsberechnung | Visión General sobre Medidas de Eficiencia y Ahorro de Costos Energéticos para Cálculo de Rentabilidades
Área Eléctrica | Strombereich | Área Eléctrica
Medidas Ventilación | Maßnahme Lüftung | Medidas Ventilación
Medidas Iluminación | Maßnahme Beleuchtung | Medidas Iluminación
Medida I1 | Maßnahme S 3 | Medida I1
Medida I2 | Maßnahme S 4 | Medida I2
Medida I3 | Maßnahme S 5 | Medida I3
Medida I4 | Maßnahme S 6 | Medida I4
Suma Área Eléctrica | Summe Strombereich | Suma Área Eléctrica
Medidas Calefacción | Wärmebereich | Medidas Calefacción
Instalación Nuevas Calderas | Neue Kesselanlage | Instalación Nuevas Calderas
Medidas Térmicas | Wärmedämmung | Medidas Térmicas
Medida T1 | Maßnahme W 2 | Medida T1
Medida T2 | Maßnahme W 3 | Medida T2
Medida T3 | Maßnahme W 4 | Medida T3
Medida T4 | Maßnahme W 5 | Medida T4
Medida T5 | Maßnahme W 6 | Medida T5
Suma Área Térmico | Summe Wärmebereich | Suma Área Térmico
Medidas Hidráulicas | Wasserbereich | Medidas Hidráulicas
Medida H1 | Maßnahme Wasser 1 | Medida H1
Medida H2 | Maßnahme Wasser 2 | Medida H2
Medida H3 | Maßnahme Wasser 3 | Medida H3
Medida H4 | Maßnahme Wasser 4 | Medida H4
Suma Área Hidráulica | Summe Wasserbereich | Suma Área Hidráulica
Inversion Total Medidas de Ahorro (eléctrica, calefacción e hidráulicas) | Summe Investitionskosten Strom, Wärme u. Wasser | Inversion Total Medidas de Ahorro (eléctrica, calefacción e hidráulicas)
Costos Planificación (%) | Planungskosten in Prozent | Costos Planificación (%)
Costos Planificación | Planungskosten | Costos Planificación
Inversión Total Medidas de Ahorro incluyendo Costos Planificación | Summe Investitionskosten Wärme u. Strom incl. Planungskosten | Inversión Total Medidas de Ahorro incluyendo Costos Planificación
Contingencias (%) | Unkalkuliertes in % | Contingencias (%)
Contingencias en US$ | Unkalkuliertes in US$ | Contingencias en US$
Otros Costos de Inversión | Angesetzte sonstige Investitionskosten für Erfolgsvorschau | Otros Costos de Inversión
Inversión | Investition | Inversión
Ahorro kWh/a | Einsparung kWh/a | Ahorro kWh/a
Ahorro | Einsparung | Ahorro
Consumo Eléctrico Diurno (%) | Anteil Tagstrom | Consumo Eléctrico Diurno (%)
Ahorro Consumo Eléctrico Diurno | Einsparung Tagstrom | Ahorro Consumo Eléctrico Diurno
Ahorro Consumo Eléctrico Nocturno | Einsparung Nachtstrom | Ahorro Consumo Eléctrico Nocturno
Precio Electricidad Día | Preis Tagstrom | Precio Electricidad Día
Precio Electricidad Noche | Preis Nachtstrom | Precio Electricidad Noche
Ahorro Costos Electricidad | Kosteneinsparung Strom | Ahorro Costos Electricidad
Esperado | erwartet | Esperado
Cuota Bancaria | Abschlag in % | Cuota Bancaria
Estimado | Angesetzt | Estimado
Ahorro de Potencia | Leistungseinsparung | Ahorro de Potencia
Precio Trabajo | Preis Arbeit | Precio Trabajo
Precio Potencia | Preis Leistung | Precio Potencia
Ahorro Calefacción | Kosteneinsparung Wärme | Ahorro Calefacción
Precio | Preis | Precio
Ahorro Agua | Kosteneinsparung Wasser | Ahorro Agua
Evolución Precio Electricidad | Entwicklung Strompreis | Evolución Precio Electricidad
Evolución Precio Calefacción | Entwicklung Wärmepreis | Evolución Precio Calefacción
Evolución Precio Agua | Entwicklung Wasserpreis | Evolución Precio Agua
Evolución General de Precios | Allgemeine Preisentwicklung | Evolución General de Precios
Ahorro Costos Energéticos | Energiekostenersparnis | Ahorro Costos Energéticos
Periodo | Periode | Periodo
Año | Jahr | Año
Ahorro Costos Electricidad | Stromkosteneinsparung | Ahorro Costos Electricidad
Ahorro Costos Calefacción | Einsparung Wärmekosten | Ahorro Costos Calefacción
Ahorro Costos Agua | Einsparung Wasserkosten | Ahorro Costos Agua
Total Ahorro | Summe Kosteneinsparung | Total Ahorro
Costo Anual Medidas Eléctricas | Jährliche Wartungkosten Strommaßnahmen | Costo Anual Medidas Eléctricas
Costo Anual Medidas Calefacción | Jährliche Wartungkosten Wärmemaßnahmen | Costo Anual Medidas Calefacción
Costo Anual Medidas Agua | Jährliche Wartungkosten Wassersparmaßnahmen | Costo Anual Medidas Agua
Data PV |  | Información Fotovoltaica
Datos Base | Inputdaten | Datos Base
Unidad | Einheit | Unidad
Valor | Wert | Valor
Rangos Empíricos | Erfahrungswerte | Rangos Empíricos
Alto | hoch | Alto
Medio | mittel | Medio
Bajo | niedrig | Bajo
Capacidad Instalada | Installierte Leistung | Capacidad Instalada
CAPEX | CAPEX | CAPEX
Costos Inversión Específicos | Spezifische Investitionskosten | Costos Inversión Específicos
Factor de Capacidad | Capacity factor | Factor de Capacidad
Horas Funcionamiento (Factor Capacidad x 8.760h) | Volllaststunden | Horas Funcionamiento (Factor Capacidad x 8.760h)
Degradación Anual de Producción | Jährliche Degradation der Stromerzeugung | Degradación Anual de Producción
Vida Útil | Lebensdauer | Vida Útil
Precio Venta Electricidad | Tarif für den Verkauf des Stroms | Precio Venta Electricidad
Precio de Compra | Bezugspreis (Tarif) | Precio de Compra
% Electricidad Uso Propio | Anteil Eigenstromverbrauch | % Electricidad Uso Propio
Incremento Anual Precio Venta % | Jährliche Steigerung des Verkaufspreises in % | Incremento Anual Precio Venta %
Incremento Anual Precio Compra % | Jährliche Steigerung Bezugstarif in % | Incremento Anual Precio Compra %
Tasa de Inflación (Incremento Costos Mantención) | Inflationsrate (Steigerung Wartungskosten) | Tasa de Inflación (Incremento Costos Mantención)
Arriendo Anual | Jährliche Pacht | Arriendo Anual
Seguros | Versicherung | Seguros
Contador | Steuerberater | Contador
Otros (ej. Insumos operacionales) | Sonstiges (z.B. Betriebsmittel) | Otros (ej. Insumos operacionales)
Costos de Mantención | Wartungskosten | Costos de Mantención
Suma Costos Variables Anuales | Summe variable jährliche Kosten | Suma Costos Variables Anuales
Año | Jahr | Año
Periodo | Periode | Periodo
Producción Electricidad (kWh/a) | Stromertrag (kWh/a) | Producción Electricidad (kWh/a)
Ingreso/Ahorro Consumo Propio (US$/a) | Erlös / Einsparung durch Eigenverbrauch (US$/a) | Ingreso/Ahorro Consumo Propio (US$/a)
Ingreso por Inyección a Red/Venta Electricidad (US$/a) | Erlös Einspeisung / Stromverkauf (US$/a) | Ingreso por Inyección a Red/Venta Electricidad (US$/a)
Suma Ingresos Equipo/Planta (US$/a) | Summe Erlös Anlage (US$/a) | Suma Ingresos Equipo/Planta (US$/a)
Costos de Personal | Personalkosten | Costos de Personal
Costos Administrativos | Verwaltungskosten | Costos Administrativos
Costos Variables (Mantención, insumos) | Variable Kosten (Wartung / Betriebmittel) | Costos Variables (Mantención, insumos)
Costos Esporádicos (ej. Cambio Inversor) | Sporadische Kosten (z.B. Erneuerung Wechselrichter) | Costos Esporádicos (ej. Cambio Inversor)
Arriendo | Pacht | Arriendo
approx. 2 % de los costos de inversión | ca. 2 % der Investitionskosten | approx. 2 % de los costos de inversión
Data Wind |  | Información Eólica
Energía eolica | Windenergie | Energía eolica
Datos Base | Inputdaten | Datos Base
Unidad | Einheit | Unidad
Valor | Wert | Valor
Valor Referencial | Erfahrungswerte | Valor Referencial
Alto | hoch | Alto
Medio | mittel | Medio
Bajo | niedrig | Bajo
Capacidad Instalada | Installierte Leistung | Capacidad Instalada
CAPEX | CAPEX | CAPEX
Costos de Inversión Específicos | Spezifische Investitionskosten | Costos de Inversión Específicos
Factor de Capacidad | Capacity factor | Factor de Capacidad
Horas Funcionamiento (Factor Capacidad x 8.760h) | Volllaststunden | Horas Funcionamiento (Factor Capacidad x 8.760h)
Degradación Anual de Producción | Jährliche Degradation der Stromerzeugung | Degradación Anual de Producción
Vida Útil | Lebensdauer | Vida Útil
Precio Venta Electricidad | Tarif für den Verkauf des Stroms | Precio Venta Electricidad
Precio de Compra | Bezugspreis (Tarif) | Precio de Compra
% Electricidad Uso Propio | Anteil Eigenstromverbrauch | % Electricidad Uso Propio
Incremento Anual Precio Venta % | Jährliche Steigerung des Verkaufspreises in % | Incremento Anual Precio Venta %
Incremento Anual Precio Compra % | Jährliche Steigerung Bezugstarif in % | Incremento Anual Precio Compra %
Tasa de Inflación (Incremento Costos Mantención) | Inflationsrate (Steigerung Wartungskosten) | Tasa de Inflación (Incremento Costos Mantención)
Arriendo Anual | Jährliche Pacht | Arriendo Anual
Seguros | Versicherung | Seguros
Contador | Steuerberater | Contador
Otros (ej. Insumos operacionales) | Sonstiges (z.B. Betriebsmittel) | Otros (ej. Insumos operacionales)
Costos de Mantención | Wartungskosten | Costos de Mantención
Suma Costos Variables Anuales | Summe variable jährliche Kosten | Suma Costos Variables Anuales
Año | Jahr | Año
Periodo | Periode | Periodo
Producción Electricidad (kWh/a) | Stromertrag (kWh/a) | Producción Electricidad (kWh/a)
Ingreso/Ahorro Consumo Propio (US$/a) | Erlös / Einsparung durch Eigenverbrauch (US$/a) | Ingreso/Ahorro Consumo Propio (US$/a)
Ingreso por Inyección a Red/Venta Electricidad (US$/a) | Erlös Einspeisung / Stromverkauf (US$/a) | Ingreso por Inyección a Red/Venta Electricidad (US$/a)
Suma Ingresos Equipo/Planta (US$/a) | Summe Erlös Anlage (US$/a) | Suma Ingresos Equipo/Planta (US$/a)
Costos de Personal | Personalkosten | Costos de Personal
Costos Administrativos | Verwaltungskosten | Costos Administrativos
Costos Variables (Mantención, insumos) | Variable Kosten (Wartung / Betriebmittel) | Costos Variables (Mantención, insumos)
Costos Esporádicos (ej. Cambio Inversor) | Sporadische Kosten (z.B. Erneuerung Wechselrichter) | Costos Esporádicos (ej. Cambio Inversor)
Arriendo | Pacht | Arriendo
Data Cogeneration |  | Información Cogeneración
Cogeneración | BHKW Kraft-Wärme-Kopplung | Cogeneración
Datos Base | Inputdaten | Datos Base
Unidad | Einheit | Unidad
Valor | Wert | Valor
Valor Referencial | Erfahrungswerte | Valor Referencial
Alto | hoch | Alto
Medio | mittel | Medio
Bajo | niedrig | Bajo
Capacidad Eléctrica Instalada | Installierte Leistung BHKW el | Capacidad Eléctrica Instalada
Capacidad Térmica Instalada | Installierte Leistung BHKW th | Capacidad Térmica Instalada
Costos de Inversión | Investitionskosten | Costos de Inversión
Horas Funcionamiento (Factor Capacidad x 8.760h) | Vollaststunden | Horas Funcionamiento (Factor Capacidad x 8.760h)
Degradación Anual de Producción | Jährliche Degradation der Strom- und Wärmeerzeurung | Degradación Anual de Producción
Vida Útil | Lebensdauer | Vida Útil
Producción Electricidad | Stromerzeugung | Producción Electricidad
Producción Energía Térmica KWK | Wärmeerzeugung BHKW | Producción Energía Térmica KWK
Necesidad Anual de Gas KWK | Gasinput BHKW pro Jahr | Necesidad Anual de Gas KWK
Eficiencia Total | Wirkungsrad ges. | Eficiencia Total
Eficiencia Eléctrica | Wirkungsrad elektrisch | Eficiencia Eléctrica
Eficiencia Térmica | Wirkungsrad thermisch | Eficiencia Térmica
Eficiencia Estufa Convencional | Wirkungsgrad konventionelle Heizung | Eficiencia Estufa Convencional
Disminución Energía Uso Calderas | Verdrängter Energieeinsatz Kessel | Disminución Energía Uso Calderas
Aumento Uso KWK | Mehrverbrauch BHKW | Aumento Uso KWK
Precio Compra Electricidad | Bezugspreis Strom | Precio Compra Electricidad
Precio Compra Gas Natural | Bezugspreis Gas natural | Precio Compra Gas Natural
Precio Venta Electricidad | Tarif für den Verkauf des Stroms | Precio Venta Electricidad
Incremento Anual Precio Venta % | Jährliche Steigerung Bezugstarif in Stom u. Wärme | Incremento Anual Precio Venta %
Incremento Anual Precio Compra Combustibles | Preisensteigerung Wärme/Brennstoff | Incremento Anual Precio Compra Combustibles
Tasa de Inflación (Incremento Costos Mantención) | Inflationsrate (Preissteigerung Wartungskosten) | Tasa de Inflación (Incremento Costos Mantención)
% Uso Propio | Anteil Eigenverbrauch | % Uso Propio
Arriendo Anual | Jährliche Pacht | Arriendo Anual
Seguros | Versicherung | Seguros
Contador | Steuerberater | Contador
Otros (ej. Insumos operacionales) | Sonstiges z.B. Betriebsmittel | Otros (ej. Insumos operacionales)
Costos Mantención | Wartungskosten | Costos Mantención
Aumento Costos Gas | Mehrkosten Gas-Bezug | Aumento Costos Gas
Disminución Uso Electricidad | Vermiedener Strombezug | Disminución Uso Electricidad
Diferencia Costos-Ingresos | Differenz jährliche Kosten u. Einnahmen (Mehrausgaben) | Diferencia Costos-Ingresos
Año | Jahr | Año
Periodo | Periode | Periodo
Disminución Uso Electricidad kWh | Vermiedener Strombezug kWh | Disminución Uso Electricidad kWh
Inyección a la Red kWh | Einspeisung ins Netz kWh | Inyección a la Red kWh
Ingreso/Ahorro | Erlös / Einsparung durch vermiedene Strombezugskosten | Ingreso/Ahorro
Ingreso por Inyección a Red/Venta Electricidad (US$/a) | Erlös Einspeisung / Stromverkauf | Ingreso por Inyección a Red/Venta Electricidad (US$/a)
Suma Ingreso Equipos/Planta | Summe Erlös Anlage | Suma Ingreso Equipos/Planta
Costos Personal | Personalkosten | Costos Personal
Costos Administrativos | Verwaltungskosten | Costos Administrativos
Aumento Costo Combustibles | Mehrkosten Brennstoff | Aumento Costo Combustibles
Costos Variables (Mantención, insumos) | Variable Kosten (Wartung / Betriebsmittel) | Costos Variables (Mantención, insumos)
Costos Esporádicos (ej. Cambio Componente) | Sporadische Kosten (z.B. Erneuerung Teilkomponente) | Costos Esporádicos (ej. Cambio Componente)
Arriendo | Pacht | Arriendo
Results |  | Resultados
Capacidad Instalada [kW] | Installierte Leistung [kW] | Capacidad Instalada [kW]
Costos de Inversión [USD] | Investitionskosten [USD] | Costos de Inversión [USD]
Factor de Capacidad [%] | Capacity Factor [%] | Factor de Capacidad [%]
Ingreso Anual [kWh/a] | Jährlicher Ertrag [kWh/a] | Ingreso Anual [kWh/a]
Duración del Proyecto [a] | Projektlaufzeit [a] | Duración del Proyecto [a]
Disminución Costos Compra de Energía [USD/kWh] | Vermiedene Strombezugskosten [USD/kWh] | Disminución Costos Compra de Energía [USD/kWh]
Precio Inyección a Red [USD/kWh] | Einspeisepreis [USD/kWh] | Precio Inyección a Red [USD/kWh]
% Uso Propio | Eigenverbrauchsanteil % | % Uso Propio
Degradación Anual de Producción [%/a] | Degradation Produktion [%/a] | Degradación Anual de Producción [%/a]
Tasa de Descuento [%] | Abzinsfaktor [%] | Tasa de Descuento [%]
Impuesto a la Utilidad [%] | Gewinnsteuer [%] | Impuesto a la Utilidad [%]
Costos Operacionales [USD/a] | Betriebskosten [USD/a] | Costos Operacionales [USD/a]
% Financiamiento con Crédito | Anteil Kreditfinanzierung [%] | % Financiamiento con Crédito
Plazo Crédito [a] | Kreditlaufzeit [a] | Plazo Crédito [a]
Tasa Interés Crédito [%] | Kreditzins [%] | Tasa Interés Crédito [%]
Depreciación Establecida [a] | Abschreibung angenommen [a] | Depreciación Establecida [a]
Proyecto: | Projekt: | Proyecto:
Resultados | Ergebnisse | Resultados
Valor Inicial | Ausgangswert | Valor Inicial
Escenario Sensibilidad | Variante | Escenario Sensibilidad
Datos Base | Inputdaten | Datos Base